## 104095 DEERFIELD 104143 SCOBIE
****** Plant Redispatch calculator ******* !!!! Please - edit only columns 'Status' & 'Pnew' !!!!!***
Flows
NN | LFCaseName | Monitored Element | [5 empty] | Contingency | Limit | FlowInit | FlowRes | FlowChange | Loading
1 |  | 104095 DEERFIELD 345 104143 SCOBIE POND 345 1 | [5 empty] | BF_SEBRK_169 | 1358 | 797.9
Dispatch
Bus# | Bus Name | Volt | Area | Zone | Pgen or Pload | PMin Gen | PMax Gen | Pnew | Pdelta | Pavail | Dfax_1 | --- | Impact_1
911550 | PH2_DGEN | 345 | 101 | 1120 | 353.9 | 0 | 700 | 353.9 |  |  | -0.06228
990759 | BAT_MYSTIC~1 | 345 | 101 | 1000 | 276 | 0 | 276 | 276 |  |  | -0.06013
991802 | BAT_MYSTIC_R | 345 | 101 | 1000 | 507 | 0 | 507 | 507 |  |  | -0.06013
993997 | DFO NG_MID~1 | 115 | 101 | 1120 | 23 | 0 | 23 | 23 |  |  | -0.05994
114713 | WATERS RVRJ1 | 13.8 | 101 | 1242 | 16.44 | 0 | 16.44 | 16.44 |  |  | -0.05876
994421 | DFO NG_WAT~1 | 115 | 101 | 1130 | 61.85 | 0 | 61.85 | 61.85 |  |  | -0.05876
114714 | WATERS RVRJ2 | 13.8 | 101 | 1242 | 30.79 | 0 | 30.79 | 30.79 |  |  | -0.05867
114716 | MMWEC WR | 13.8 | 101 | 1242 | 57.97 | 0 | 57.97 | 57.97 |  |  | -0.05867
114069 | WHLABRATR NA | 13.8 | 101 | 1120 | 40 | 0 | 40 | 40 |  |  | -0.05838
114070 | OGDEN-MARTIN | 13.8 | 101 | 1120 | 41.68 | 0 | 41.68 | 41.68 |  |  | -0.05838
111123 | KENDALL ST B | 13.8 | 101 | 1013 | 27.75 | 0 | 27.75 | 27.75 |  |  | -0.05829
111126 | KENDALL CT | 18 | 101 | 1013 | 170 | 0 | 170 | 170 |  |  | -0.05829
111127 | E CAMBRIDGE | 13.8 | 101 | 1012 | 0 | 0 | 0 | 0 |  |  | -0.05829
991103 | NG_PUTNAM 36 | 115 | 101 | 1010 | 43 | 0 | 43 | 43 |  |  | -0.05829
991104 | DFO NG_KEN~1 | 115 | 101 | 1010 | 30 | 0 | 30 | 30 |  |  | -0.05829
114484 | SALEM 5CT | 18 | 101 | 1130 | 203.25 | 0 | 203.25 | 203.25 |  |  | -0.05823
114485 | SALEM 5ST | 13.8 | 101 | 1130 | 133.75 | 0 | 133.75 | 133.75 |  |  | -0.05823
114487 | SALEM 6CT | 18 | 101 | 1130 | 203.25 | 0 | 203.25 | 203.25 |  |  | -0.05823
114488 | SALEM 6ST | 13.8 | 101 | 1130 | 133.75 | 0 | 133.75 | 133.75 |  |  | -0.05823
114728 | MARBLEHEAD A | 23 | 101 | 1246 | 2.5 | 0 | 2.5 | 2.5 |  |  | -0.05813
114729 | MARBLEHEAD B | 23 | 101 | 1246 | 2.5 | 0 | 2.5 | 2.5 |  |  | -0.05813
993264 | SUN_MILLBURY | 345 | 101 | 1110 | 0 | 0 | 0 | 0 |  |  | -0.058
111125 | PUTNAM 2 | 13.8 | 101 | 1012 | 0 | 0 | 0 | 0 |  |  | -0.05797
111124 | KENDALL JET | 13.8 | 101 | 1014 | 18 | 0 | 18 | 18 |  |  | -0.05787
110985 | MATEP 3 | 13.8 | 101 | 1004 | 19.35 | 0 | 19.35 | 19.35 |  |  | -0.05763
111009 | MBTA | 14.4 | 101 | 1002 | 47 | 0 | 47 | 47 |  |  | -0.05762
990770 | BAT_W MEDW~1 | 345 | 101 | 1020 | 250 | 0 | 250 | 250 |  |  | -0.05762
114861 | ANP BLLNGHM1 | 21 | 101 | 1140 | 0 | 0 | 0 | 0 |  |  | -0.0576
114862 | ANP BLLNGHM2 | 21 | 101 | 1140 | 0 | 0 | 0 | 0 |  |  | -0.0576
991133 | BAT_CARVER | 345 | 101 | 1030 | 150 | 0 | 150 | 150 |  |  | -0.05757
111202 | BARNSTABLE | 115 | 101 | 1040 | 0 | 0 | 0 | 0 |  |  | -0.05756
111248 | WEST TISBURY | 14.4 | 101 | 1044 | 0 | 0 | 0 | 0 |  |  | -0.05756
111251 | CANAL G1 | 18 | 101 | 1043 | 0 | 0 | 0 | 0 |  |  | -0.05756
111252 | CANAL G2 | 18 | 101 | 1043 | 141.02 | 0 | 576.37 | 141.02 |  |  | -0.05756
111253 | OAK BLUFFS | 23 | 101 | 1043 | 0 | 0 | 0 | 0 |  |  | -0.05756
111256 | CANAL 3 CTG | 25 | 101 | 1043 | 333 | 0 | 333 | 333 |  |  | -0.05756
111346 | QP624_SC2 | 33 | 101 | 1040 | 0 | 0 | 0 | 0 |  |  | -0.05756
111347 | QP624_SC1 | 33 | 101 | 1040 | 0 | 0 | 0 | 0 |  |  | -0.05756
111365 | QP624-2B | 0.69 | 101 | 1043 | 0 | 0 | 0 | 0 |  |  | -0.05756
111366 | QP624-2A | 0.69 | 101 | 1043 | 0 | 0 | 0 | 0 |  |  | -0.05756
111367 | QP624-1B | 0.69 | 101 | 1043 | 0 | 0 | 0 | 0 |  |  | -0.05756
111368 | QP624-1A | 0.69 | 101 | 1043 | 0 | 0 | 0 | 0 |  |  | -0.05756
115978 | BUNKER CTG | 13.2 | 101 | 1170 | 0 | 0 | 0 | 0 |  |  | -0.05756
115979 | BUNKER BESS | 0.4 | 101 | 1170 | 0 | 0 | 0 | 0 |  |  | -0.05756
990783 | WND_PILGRIM | 345 | 101 | 1020 | 0 | 0 | 0 | 0 |  |  | -0.05756
991134 | WND_W BARN~1 | 345 | 101 | 1030 | 0 | 0 | 0 | 0 |  |  | -0.05756
991135 | WND_W BARN~1 | 115 | 101 | 1040 | 0 | 0 | 0 | 0 |  |  | -0.05756
991202 | WND_BARNST~1 | 115 | 101 | 1040 | 0 | 0 | 0 | 0 |  |  | -0.05756
991204 | SUN BAT_FA~1 | 115 | 101 | 1040 | 0 | 0 | 0 | 0 |  |  | -0.05756
991207 | SUN BAT_HA~1 | 115 | 101 | 1040 | 0 | 0 | 0 | 0 |  |  | -0.05756
991215 | SUN BAT_MA~1 | 115 | 101 | 1040 | 0 | 0 | 0 | 0 |  |  | -0.05756
991245 | SUN BAT_SA~1 | 115 | 101 | 1040 | 0 | 0 | 0 | 0 |  |  | -0.05756
110983 | MATEP_DIESEL | 13.8 | 101 | 1004 | 19.35 | 0 | 19.35 | 19.35 |  |  | -0.05755
110984 | MATEP_CC | 13.8 | 101 | 1004 | 57.1 | 0 | 57.1 | 57.1 |  |  | -0.05755
990926 | BAT_ELECTR~1 | 115 | 101 | 1000 | 267.51 | 0 | 326.37 | 267.51 |  |  | -0.05755
991136 | SUN_KINGST~1 | 115 | 101 | 1030 | 2.76 | 0 | 2.76 | 2.76 |  |  | -0.05755
991144 | BAT_BROOK ~1 | 115 | 101 | 1030 | 209.96 | 0 | 209.96 | 209.96 |  |  | -0.05755
991156 | SUN BAT_VA~1 | 115 | 101 | 1030 | 9.98 | 0 | 9.98 | 9.98 |  |  | -0.05755
991171 | SUN BAT_WE~1 | 23 | 101 | 1032 | 0 | 0 | 0 | 0 |  |  | -0.05755
111181 | BW-PV_1 | 0.4 | 101 | 1032 | 0 | 0 | 0 | 0 |  |  | -0.05754
111182 | BW-PV_2 | 0.4 | 101 | 1032 | 0 | 0 | 0 | 0 |  |  | -0.05754
111183 | BW-PV_3 | 0.4 | 101 | 1032 | 0 | 0 | 0 | 0 |  |  | -0.05754
111188 | SEMASS G1 | 13.8 | 101 | 1033 | 0 | 0 | 0 | 0 |  |  | -0.05754
111189 | SEMASS G2 | 13.8 | 101 | 1033 | 0 | 0 | 0 | 0 |  |  | -0.05754
991141 | SUN BAT_TR~1 | 115 | 101 | 1030 | 12.69 | 0 | 33.74 | 12.69 |  |  | -0.05754
991152 | BAT_WAREHA~1 | 115 | 101 | 1030 | 244.22 | 0 | 348.18 | 244.22 |  |  | -0.05754
991155 | SUN_WAREHA~1 | 115 | 101 | 1030 | 9.5 | 0 | 9.5 | 9.5 |  |  | -0.05754
110950 | W MEDWAY J2 | 13.8 | 101 | 1023 | 0 | 0 | 0 | 0 |  |  | -0.05753
110951 | W MEDWAY JET | 13.8 | 101 | 1023 | 0 | 0 | 0 | 0 |  |  | -0.05753
991140 | SUN BAT_RO~1 | 115 | 101 | 1030 | 24.62 | 0 | 24.62 | 24.62 |  |  | -0.05752
991271 | SUN BAT_CR~2 | 115 | 101 | 1050 | 27.96 | 0 | 27.96 | 27.96 |  |  | -0.05751
111092 | EDGAR ST | 18 | 101 | 1023 | 0 | 0 | 0 | 0 |  |  | -0.0575
111093 | EDGAR GT1 | 16 | 101 | 1023 | 0 | 0 | 0 | 0 |  |  | -0.0575
111097 | EDGAR GT2 | 16 | 101 | 1023 | 0 | 0 | 0 | 0 |  |  | -0.0575
111722 | TA WATSON 1 | 13.8 | 101 | 1063 | 0 | 0 | 0 | 0 |  |  | -0.0575
111723 | TA WATSON 2 | 13.8 | 101 | 1063 | 0 | 0 | 0 | 0 |  |  | -0.0575
111728 | POTTER 2 CT | 13.8 | 101 | 1063 | 0 | 0 | 0 | 0 |  |  | -0.0575
111729 | POTTER 2 ST | 13.8 | 101 | 1063 | 0 | 0 | 0 | 0 |  |  | -0.0575
990901 | DFO NG_EDGAR | 115 | 101 | 1020 | 0 | 0 | 0 | 0 |  |  | -0.0575
991272 | SUN BAT_AR~1 | 115 | 101 | 1050 | 7 | 0 | 7 | 7 |  |  | -0.05749
991273 | SUN BAT_WI~1 | 115 | 101 | 1050 | 28.43 | 0 | 28.43 | 28.43 |  |  | -0.05749
111084 | NEA BELL GT1 | 13.8 | 101 | 1023 | 0 | 0 | 0 | 0 |  |  | -0.05747
111085 | NEA BELL GT2 | 13.8 | 101 | 1023 | 0 | 0 | 0 | 0 |  |  | -0.05747
111086 | NEA BELL ST1 | 13.8 | 101 | 1023 | 0 | 0 | 0 | 0 |  |  | -0.05747
991268 | SUN BAT_IN~1 | 115 | 101 | 1050 | 40.45 | 0 | 40.45 | 40.45 |  |  | -0.05746
115689 | CLEARY G8-9A | 13.8 | 101 | 1254 | 46.82 | 0 | 46.82 | 46.82 |  |  | -0.05745
115690 | CLEARY G9 | 13.8 | 101 | 1254 | 84.18 | 0 | 84.18 | 84.18 |  |  | -0.05745
111316 | DARTMTH PWRA | 13.8 | 101 | 1053 | 0 | 0 | 0 | 0 |  |  | -0.05744
111317 | DARTMTH PWRB | 13.8 | 101 | 1053 | 0 | 0 | 0 | 0 |  |  | -0.05744
990898 | SUN BAT_CA~1 | 115 | 101 | 1020 | 8.8 | 0 | 8.8 | 8.8 |  |  | -0.05744
991265 | SUN BAT_FI~1 | 115 | 101 | 1050 | 0 | 0 | 0 | 0 |  |  | -0.05744
991267 | BAT_CROSS ~1 | 115 | 101 | 1050 | 129.81 | 0 | 246 | 129.81 |  |  | -0.05744
991275 | SUN BAT_CR~1 | 115 | 101 | 1050 | 14.5 | 0 | 14.5 | 14.5 |  |  | -0.05744
115742 | DIGHTON PWR | 22 | 101 | 1160 | 168 | 0 | 168 | 168 |  |  | -0.05743
111095 | ANP BLKSTN 1 | 21 | 101 | 1023 | 0 | 0 | 0 | 0 |  |  | -0.0574
111096 | ANP BLKSTN 2 | 21 | 101 | 1023 | 0 | 0 | 0 | 0 |  |  | -0.0574
991378 | SUN BAT_BE~1 | 115 | 101 | 1050 | 279.36 | 0 | 880 | 279.36 |  |  | -0.0574
117434 | TIVERTON GT | 18 | 101 | 1410 | 0 | 0 | 0 | 0 |  |  | -0.05739
117435 | TIVERTON ST | 13.8 | 101 | 1410 | 0 | 0 | 0 | 0 |  |  | -0.05739
997357 | SUN_Tiverton | 115 | 101 | 1410 | 0 | 0 | 0 | 0 |  |  | -0.05739
998179 | NG_NAVY TAP | 69 | 101 | 1420 | 6.27 | 0 | 6.27 | 6.27 |  |  | -0.05739
998187 | SUN_JEPSON | 13.8 | 101 | 1420 | 20.97 | 0 | 20.97 | 20.97 |  |  | -0.05739
994734 | WND_BRAYTN~1 | 345 | 101 | 1140 | 0 | 0 | 0 | 0 |  |  | -0.05738
994757 | BAT_S WREN~1 | 115 | 101 | 1140 | 0 | 0 | 0 | 0 |  |  | -0.05737
111028 | FRAMINGHAM | 13.8 | 101 | 1002 | 42.3 | 0 | 42.3 | 42.3 |  |  | -0.05729
990819 | BAT_CHELSE~1 | 115 | 101 | 1000 | 351.9 | 0 | 351.9 | 351.9 |  |  | -0.05728
114470 | GE RIVER R&T | 13.8 | 101 | 1130 | 1.14 | 0 | 1.14 | 1.14 |  |  | -0.05719
114474 | GE RIVER S&U | 13.8 | 101 | 1130 | 1.14 | 0 | 1.14 | 1.14 |  |  | -0.05719
111080 | W MEDWAY J4 | 13.8 | 101 | 1023 | 97.4 | 0 | 97.4 | 97.4 |  |  | -0.05718
111081 | W MEDWAY J5 | 13.8 | 101 | 1023 | 97.4 | 0 | 97.4 | 97.4 |  |  | -0.05718
111083 | W MEDWAY J3 | 13.8 | 101 | 1023 | 57.5 | 0 | 57.5 | 57.5 |  |  | -0.05718
117426 | MANCHSTR 09A | 13.8 | 101 | 1410 | 106.94 | 0 | 106.94 | 106.94 |  |  | -0.05718
117427 | MANCHSTR 10A | 13.8 | 101 | 1410 | 109.03 | 0 | 109.03 | 109.03 |  |  | -0.05718
117428 | MANCHSTR 11A | 13.8 | 101 | 1410 | 107.53 | 0 | 107.53 | 107.53 |  |  | -0.05718
117431 | FRNKLNSQ SC1 | 11.5 | 101 | 1410 | 47.06 | 0 | 47.06 | 47.06 |  |  | -0.05718
117432 | FRNKLNSQ SC2 | 11.5 | 101 | 1410 | 47.97 | 0 | 47.97 | 47.97 |  |  | -0.05718
117433 | FRNKLNSQ SC3 | 11.5 | 101 | 1410 | 49.47 | 0 | 49.47 | 49.47 |  |  | -0.05718
117436 | RISE CT1 | 18 | 101 | 1410 | 183.1 | 0 | 183.1 | 183.1 |  |  | -0.05715
117437 | RISE ST | 18 | 101 | 1410 | 185.48 | 0 | 185.48 | 185.48 |  |  | -0.05715
117438 | RISE CT2 | 18 | 101 | 1410 | 183.1 | 0 | 183.1 | 183.1 |  |  | -0.05715
117446 | J LANDFIL P2 | 4.2 | 101 | 1410 | 0 | 0 | 0 | 0 |  |  | -0.05715
117455 | RIDGEWOOD LD | 13.8 | 101 | 1410 | 0 | 0 | 0 | 0 |  |  | -0.05715
117501 | J_LANDF_L | 0.6 | 101 | 1410 | 0 | 0 | 0 | 0 |  |  | -0.05715
997311 | SUN_JOHNST~1 | 115 | 101 | 1410 | 0 | 0 | 0 | 0 |  |  | -0.05715
997353 | SUN_PUTNAM~1 | 115 | 101 | 1410 | 0 | 0 | 0 | 0 |  |  | -0.05715
997346 | SUN_WOLF H~1 | 115 | 101 | 1410 | 0 | 0 | 0 | 0 |  |  | -0.05714
114465 | RESCO-SAUGUS | 13.8 | 101 | 1130 | 32.79 | 0 | 32.79 | 32.79 |  |  | -0.05713
117503 | S-SKY-2228_L | 0.48 | 101 | 1410 | 0 | 0 | 0 | 0 |  |  | -0.05713
117505 | S-SKY-WCR_L | 0.48 | 101 | 1410 | 0 | 0 | 0 | 0 |  |  | -0.05713
117514 | HOPE_0.385KV | 0.38 | 101 | 1410 | 0 | 0 | 0 | 0 |  |  | -0.05713
997342 | SUN_W CRAN~1 | 115 | 101 | 1410 | 0 | 0 | 0 | 0 |  |  | -0.05713
997005 | BAT_W FARN~1 | 115 | 101 | 1400 | 0 | 0 | 0 | 0 |  |  | -0.05712
997012 | SUN_NASONV~1 | 115 | 101 | 1400 | 0 | 0 | 0 | 0 |  |  | -0.05712
997463 | SUN_NEW LO~1 | 115 | 101 | 1410 | 0 | 0 | 0 | 0 |  |  | -0.05712
117485 | RI_WED_GEN | 0.6 | 101 | 1410 | 0 | 0 | 0 | 0 |  |  | -0.05711
117486 | RI WED G2 | 0.6 | 101 | 1410 | 0 | 0 | 0 | 0 |  |  | -0.05711
997327 | SUN_DRUMROCK | 115 | 101 | 1410 | 0 | 0 | 0 | 0 |  |  | -0.05711
997332 | SUN_KENT C~1 | 115 | 101 | 1410 | 0 | 0 | 0 | 0 |  |  | -0.05711
997385 | SUN_KENT C~1 | 34.5 | 101 | 1410 | 0 | 0 | 0 | 0 |  |  | -0.05711
117029 | OCEAN ST GT1 | 13.8 | 101 | 1400 | 77.46 | 0 | 77.46 | 77.46 |  |  | -0.0571
117030 | OCEAN ST GT2 | 13.8 | 101 | 1400 | 77.46 | 0 | 77.46 | 77.46 |  |  | -0.0571
117031 | OCEAN ST ST1 | 13.8 | 101 | 1400 | 117.42 | 0 | 117.42 | 117.42 |  |  | -0.0571
117032 | OCEAN ST GT3 | 13.8 | 101 | 1400 | 78.17 | 0 | 78.17 | 78.17 |  |  | -0.0571
117033 | OCEAN ST GT4 | 13.8 | 101 | 1400 | 78.17 | 0 | 78.17 | 78.17 |  |  | -0.0571
117034 | OCEAN ST ST2 | 13.8 | 101 | 1400 | 118.49 | 0 | 118.49 | 118.49 |  |  | -0.0571
997000 | DFO NG_SHE~1 | 345 | 101 | 1400 | 0 | 0 | 0 | 0 |  |  | -0.0571
997349 | SUN_WOONSO~1 | 115 | 101 | 1410 | 0 | 0 | 0 | 0 |  |  | -0.0571
114858 | MILFRD MA CT | 13.8 | 101 | 1140 | 109.83 | 0 | 109.83 | 109.83 |  |  | -0.05709
114859 | MILFRD MA ST | 13.8 | 101 | 1140 | 92.17 | 0 | 92.17 | 92.17 |  |  | -0.05709
997314 | BAT_DAVISV~1 | 115 | 101 | 1410 | 0 | 0 | 0 | 0 |  |  | -0.057
997368 | SUN_OLD BA~1 | 12.5 | 101 | 1410 | 0 | 0 | 0 | 0 |  |  | -0.057
113341 | OAKDALE_A53 | 69 | 101 | 1110 | 0 | 0 | 0 | 0 |  |  | -0.05691
113907 | SHREWSBRY | 69 | 101 | 1214 | 0 | 0 | 0 | 0 |  |  | -0.0569
997313 | SUN_TOWER ~1 | 115 | 101 | 1410 | 0 | 0 | 0 | 0 |  |  | -0.0569
997363 | SUN_TOWER ~1 | 12.5 | 101 | 1410 | 0 | 0 | 0 | 0 |  |  | -0.0569
117495 | BLK ISL WIND | 0.9 | 101 | 1410 | 0 | 0 | 0 | 0 |  |  | -0.05672
997339 | SUN_W KING~1 | 115 | 101 | 1410 | 0 | 0 | 0 | 0 |  |  | -0.05672
113926 | CHERRYST DSL | 4.16 | 101 | 1220 | 16.8 | 0 | 16.8 | 16.8 |  |  | -0.05667
113404 | WMI MILLBURY | 13.8 | 101 | 1110 | 40.94 | 0 | 40.94 | 40.94 |  |  | -0.05656
997305 | SUN_KENYON | 115 | 101 | 1410 | 0 | 0 | 0 | 0 |  |  | -0.05654
999038 | BAT_KILLIN~1 | 345 | 101 | 1630 | 0 | 0 | 0 | 0 |  |  | -0.05648
121513 | LAKE ROAD_C1 | 21 | 101 | 1633 | 269.79 | 0 | 269.79 | 269.79 |  |  | -0.05646
121514 | LAKE ROAD_C2 | 21 | 101 | 1633 | 275.21 | 0 | 275.21 | 275.21 |  |  | -0.05646
121515 | LAKE ROAD_C3 | 21 | 101 | 1633 | 0.78 | 0 | 279 | 0.78 |  |  | -0.05646
121517 | QP724 CT | 23.5 | 101 | 1633 | 341.24 | 0 | 393.67 | 341.24 |  |  | -0.0564
121518 | QP724 ST | 16 | 101 | 1633 | 238.29 | 0 | 238.29 | 238.29 |  |  | -0.0564
117507 | STSK_GEN | 0.55 | 101 | 1410 | 0 | 0 | 0 | 0 |  |  | -0.05638
997348 | SUN_WOOD R~1 | 115 | 101 | 1410 | 0 | 0 | 0 | 0 |  |  | -0.05638
993328 | SUN_EAST W~1 | 69 | 101 | 1110 | 9.93 | 0 | 9.93 | 9.93 |  |  | -0.05625
113429 | FRENCH_B1 | 0.48 | 101 | 1110 | 0 | 0 | 0 | 0 |  |  | -0.05624
113431 | FRENCH_A1 | 0.48 | 101 | 1110 | 0 | 0 | 0 | 0 |  |  | -0.05624
113432 | FRENCH_A2 | 0.48 | 101 | 1110 | 0 | 0 | 0 | 0 |  |  | -0.05624
993287 | SUN_NORTH ~1 | 115 | 101 | 1110 | 0 | 0 | 0 | 0 |  |  | -0.05624
997458 | SUN_CHASE ~1 | 115 | 101 | 1410 | 0 | 0 | 0 | 0 |  |  | -0.05622
121526 | WOODSHILL_PV | 0.38 | 101 | 1634 | 0 | 0 | 0 | 0 |  |  | -0.05614
121536 | QB_GEN | 0.42 | 101 | 1633 | 0 | 0 | 0 | 0 |  |  | -0.05613
113389 | SNOW STREET2 | 13.2 | 101 | 1110 | 0 | 0 | 0 | 0 |  |  | -0.05607
113405 | MILLENIUM CT | 16 | 101 | 1110 | 0 | 0 | 0 | 0 |  |  | -0.05607
113406 | MILLENIUM ST | 13.8 | 101 | 1110 | 0 | 0 | 0 | 0 |  |  | -0.05607
993295 | SUN_SNOW S~1 | 115 | 101 | 1110 | 0 | 0 | 0 | 0 |  |  | -0.05607
121638 | PAWCATCK SLR | 0.6 | 101 | 1634 | 0 | 0 | 0 | 0 |  |  | -0.05602
999682 | SUN_SHUNCK~1 | 115 | 101 | 1630 | 0 | 0 | 0 | 0 |  |  | -0.05602
999541 | SUN_BROOKL~1 | 115 | 101 | 1630 | 0 | 0 | 0 | 0 |  |  | -0.056
993300 | SUN_W CHAR~1 | 115 | 101 | 1110 | 0 | 0 | 0 | 0 |  |  | -0.05592
121559 | CONSTITUTION | 0.6 | 101 | 1634 | 0 | 0 | 0 | 0 |  |  | -0.05577
121560 | PLAINFIELD | 13.8 | 101 | 1633 | 0 | 0 | 0 | 0 |  |  | -0.05577
999562 | SUN_FRY BR~1 | 115 | 101 | 1630 | 0 | 0 | 0 | 0 |  |  | -0.05577
121587 | FOXWOODS G2 | 4.16 | 101 | 1634 | 0 | 0 | 0 | 0 |  |  | -0.05567
999672 | BAT_MYSTIC~2 | 115 | 101 | 1630 | 0 | 0 | 0 | 0 |  |  | -0.05567
113142 | SOLTERRA A | 0.48 | 101 | 1100 | 0 | 0 | 0 | 0 |  |  | -0.05561
113143 | SOLTERRA B | 0.42 | 101 | 1100 | 0 | 0 | 0 | 0 |  |  | -0.05561
993000 | SUN_TREASU~1 | 115 | 101 | 1100 | 0 | 0 | 0 | 0 |  |  | -0.05561
113378 | FITCH RD1 | 13.8 | 101 | 1110 | 0.95 | 0 | 0.95 | 0.95 |  |  | -0.05554
113379 | FITCH RD2 | 13.8 | 101 | 1110 | 0.95 | 0 | 0.95 | 0.95 |  |  | -0.05554
121570 | TUNNEL JET | 13.2 | 101 | 1634 | 0 | 0 | 0 | 0 |  |  | -0.05551
121571 | FUSION_GEN | 0.38 | 101 | 1634 | 0 | 0 | 0 | 0 |  |  | -0.05551
121586 | FOXWOODS G1 | 4.16 | 101 | 1634 | 0 | 0 | 0 | 0 |  |  | -0.05551
999583 | SUN_TUNNEL | 115 | 101 | 1630 | 0 | 0 | 0 | 0 |  |  | -0.05551
121788 | LISBON | 4.16 | 101 | 1633 | 0 | 0 | 0 | 0 |  |  | -0.05548
993039 | SUN_MEADOW~2 | 69 | 101 | 1100 | 8.13 | 0 | 8.13 | 8.13 |  |  | -0.05548
993054 | SUN_MEADOW~1 | 69 | 101 | 1100 | 13.6 | 0 | 13.6 | 13.6 |  |  | -0.05548
121579 | NORWICH JET | 13.8 | 101 | 1633 | 0 | 0 | 0 | 0 |  |  | -0.05544
121590 | SECREC | 13.2 | 101 | 1633 | 0 | 0 | 0 | 0 |  |  | -0.05544
999849 | FC_WILLIMA~1 | 115 | 101 | 1630 | 0 | 0 | 0 | 0 |  |  | -0.05543
113138 | VUELTA_GEN | 0.38 | 101 | 1100 | 0 | 0 | 0 | 0 |  |  | -0.05541
113139 | OLD_WARDOUR | 0.38 | 101 | 1100 | 2.33 | 0 | 2.38 | 2.33 |  |  | -0.05541
993037 | SUN_LASHAW~1 | 69 | 101 | 1100 | 18.09 | 0 | 26.15 | 18.09 |  |  | -0.0553
121647 | MONTVILLE | 2.4 | 101 | 1633 | 0 | 0 | 0 | 0 |  |  | -0.0552
113082 | BARRE MA T1 | 13.8 | 101 | 1100 | 0 | 0 | 0 | 0 |  |  | -0.05516
993007 | BAT_BARRE ~1 | 115 | 101 | 1100 | 0 | 0 | 0 | 0 |  |  | -0.05516
113128 | WARREN_A | 0.34 | 101 | 1100 | 0 | 0 | 0 | 0 |  |  | -0.05513
113129 | WARREN_B | 0.34 | 101 | 1100 | 0 | 0 | 0 | 0 |  |  | -0.05513
113130 | WARREN_C | 0.36 | 101 | 1100 | 0 | 0 | 0 | 0 |  |  | -0.05513
993004 | SUN_LITL R~1 | 115 | 101 | 1100 | 24.91 | 0 | 24.91 | 24.91 |  |  | -0.05513
121645 | MONTVILLE_G5 | 13.8 | 101 | 1633 | 0 | 0 | 0 | 0 |  |  | -0.05511
121646 | MONTVILLE_G6 | 22 | 101 | 1633 | 24.5 | 0 | 410 | 24.5 |  |  | -0.05511
121835 | RAND WHITNEY | 13.8 | 101 | 1634 | 0 | 0 | 0 | 0 |  |  | -0.05511
999718 | WND_MONTVI~1 | 115 | 101 | 1630 | 0 | 0 | 0 | 0 |  |  | -0.05511
999768 | SUN_WATERF~1 | 115 | 101 | 1630 | 0 | 0 | 0 | 0 |  |  | -0.05511
990804 | SUN BAT_BU~1 | 115 | 101 | 1000 | 5.5 | 0 | 5.5 | 5.5 |  |  | -0.05509
993031 | SUN_WARE | 69 | 101 | 1100 | 60.61 | 0 | 85.08 | 60.61 |  |  | -0.05491
121656 | MILLSTONE_G2 | 24 | 101 | 1633 | 934.5 | 0 | 934.5 | 934.5 |  |  | -0.05486
121657 | MILLSTONE_G3 | 24 | 101 | 1633 | 1283 | 0 | 1283 | 1283 |  |  | -0.05486
999194 | NUC_MILLST~1 | 345 | 101 | 1630 | 0 | 0 | 0 | 0 |  |  | -0.05486
113020 | DaymarkGe~42 | 115 | 101 | 1100 | 0 | 0 | 0 | 0 |  |  | -0.05478
993036 | SUN_WILBRA~1 | 69 | 101 | 1100 | 9.7 | 0 | 9.7 | 9.7 |  |  | -0.05465
993047 | SUN_E.LONG~1 | 69 | 101 | 1100 | 8.99 | 0 | 8.99 | 8.99 |  |  | -0.05465
993034 | SUN_BELCHE~1 | 69 | 101 | 1100 | 17.93 | 0 | 17.93 | 17.93 |  |  | -0.05463
113073 | PALMER | 23 | 101 | 1100 | 0 | 0 | 0 | 0 |  |  | -0.05458
993012 | SUN_PALMER | 115 | 101 | 1100 | 19.2 | 0 | 19.2 | 19.2 |  |  | -0.05458
122030 | KLEEN_C1 | 16.5 | 101 | 1713 | 180.65 | 0 | 180.65 | 180.65 |  |  | -0.05446
122031 | KLEEN_C2 | 16.5 | 101 | 1713 | 180.65 | 0 | 180.65 | 180.65 |  |  | -0.05446
122032 | KLEEN_S1 | 18 | 101 | 1713 | 258.7 | 0 | 258.7 | 258.7 |  |  | -0.05446
113894 | STERLING T2 | 13.8 | 101 | 1210 | 0 | 0 | 0 | 0 |  |  | -0.05445
122041 | MIDDLETWN_G2 | 13.8 | 101 | 1713 | 121.29 | 0 | 121.29 | 121.29 |  |  | -0.05445
122042 | MIDDLETWN_G3 | 22 | 101 | 1713 | 231.71 | 0 | 231.71 | 231.71 |  |  | -0.05445
122043 | MIDDLETWN_G4 | 22 | 101 | 1713 | 402 | 0 | 402 | 402 |  |  | -0.05445
122044 | MIDDLETWN_10 | 13.2 | 101 | 1713 | 0 | 0 | 0 | 0 |  |  | -0.05445
122046 | MIDDLETWN_12 | 13.8 | 101 | 1713 | 0 | 0 | 0 | 0 |  |  | -0.05445
122047 | MIDDLETWN_13 | 13.8 | 101 | 1713 | 0 | 0 | 0 | 0 |  |  | -0.05445
122048 | MIDDLETWN_14 | 13.8 | 101 | 1713 | 0 | 0 | 0 | 0 |  |  | -0.05445
122049 | MIDDLETWN_15 | 13.8 | 101 | 1713 | 0 | 0 | 0 | 0 |  |  | -0.05445
121931 | RIVERSIDE PF | 23 | 101 | 1672 | 0 | 0 | 0 | 0 |  |  | -0.0544
121943 | S-MEADOW_G5 | 11.5 | 101 | 1673 | 0 | 0 | 0 | 0 |  |  | -0.0544
121944 | S-MEADOW_G6 | 11.5 | 101 | 1673 | 0 | 0 | 0 | 0 |  |  | -0.0544
121852 | RAINBOW HYD | 2.4 | 101 | 1654 | 0 | 0 | 0 | 0 |  |  | -0.05439
121860 | HAMILTON GT | 13.8 | 101 | 1654 | 0 | 0 | 0 | 0 |  |  | -0.05439
121865 | DEXTER CT | 13.8 | 101 | 1653 | 0 | 0 | 0 | 0 |  |  | -0.05439
990002 | SUN_WINDSO~1 | 115 | 101 | 1650 | 0 | 0 | 0 | 0 |  |  | -0.05439
990038 | SUN_BARBOU~1 | 115 | 101 | 1650 | 0 | 0 | 0 | 0 |  |  | -0.05439
121964 | CDECCA_CT | 13.8 | 101 | 1673 | 0 | 0 | 0 | 0 |  |  | -0.05436
121965 | CDECCA_ST | 13.2 | 101 | 1673 | 0 | 0 | 0 | 0 |  |  | -0.05436
123635 | HALVARSSON | 192 | 101 | 1830 | 0 | 0 | 0 | 0 |  |  | -0.05436
122417 | BRANFORD JET | 13.8 | 101 | 1734 | 0 | 0 | 0 | 0 |  |  | -0.05433
990488 | NG_BLACK R~1 | 115 | 101 | 1670 | 0 | 0 | 0 | 0 |  |  | -0.05432
123653 | NEW HAVN HBR | 22 | 101 | 1823 | 0 | 0 | 0 | 0 |  |  | -0.05431
123655 | NHHP G2 | 13.8 | 101 | 1823 | 0 | 0 | 0 | 0 |  |  | -0.05431
123656 | NHHP G3-4 | 13.8 | 101 | 1823 | 0 | 0 | 0 | 0 |  |  | -0.05431
990290 | SUN_N-BLOO~1 | 115 | 101 | 1670 | 0 | 0 | 0 | 0 |  |  | -0.0543
123128 | YALE DG 1 | 13.8 | 101 | 1804 | 0 | 0 | 0 | 0 |  |  | -0.05429
123129 | YALE DG 2 | 13.8 | 101 | 1804 | 0 | 0 | 0 | 0 |  |  | -0.05429
122448 | WALLINGFRDG1 | 13.8 | 101 | 1733 | 0 | 0 | 0 | 0 |  |  | -0.05428
122449 | WALLINGFRDG2 | 13.8 | 101 | 1733 | 0 | 0 | 0 | 0 |  |  | -0.05428
122450 | WALLINGFRDG3 | 13.8 | 101 | 1733 | 0 | 0 | 0 | 0 |  |  | -0.05428
122451 | WALLINGFRDG4 | 13.8 | 101 | 1733 | 0 | 0 | 0 | 0 |  |  | -0.05428
122452 | WALLINGFRDG5 | 13.8 | 101 | 1733 | 0 | 0 | 0 | 0 |  |  | -0.05428
122453 | WALLINGFRDG6 | 13.8 | 101 | 1733 | 0 | 0 | 0 | 0 |  |  | -0.05428
122454 | WALLINGFRDG7 | 13.8 | 101 | 1733 | 0 | 0 | 0 | 0 |  |  | -0.05428
122542 | A.L. PIERCE | 13.8 | 101 | 1733 | 0 | 0 | 0 | 0 |  |  | -0.05428
990740 | SUN_WALLIN~1 | 115 | 101 | 1730 | 0 | 0 | 0 | 0 |  |  | -0.05428
122154 | SIMSBURY SLR | 0.38 | 101 | 1694 | 0 | 0 | 0 | 0 |  |  | -0.05426
990307 | SUN_NE-SIM~1 | 115 | 101 | 1690 | 0 | 0 | 0 | 0 |  |  | -0.05426
999116 | SUN_N-BLOO~1 | 345 | 101 | 1670 | 0 | 0 | 0 | 0 |  |  | -0.05425
122272 | FORESTVILLE | 13.8 | 101 | 1692 | 0 | 0 | 0 | 0 |  |  | -0.05424
993014 | SUN_THORND~1 | 115 | 101 | 1100 | 17.42 | 0 | 17.42 | 17.42 |  |  | -0.05424
113889 | PRINCETON | 13.8 | 101 | 1208 | 0 | 0 | 0 | 0 |  |  | -0.05419
993109 | SUN_WEST H~1 | 115 | 101 | 1100 | 3.33 | 0 | 13.17 | 3.33 |  |  | -0.05418
122469 | DEVON #10 | 13.8 | 101 | 1733 | 0 | 0 | 0 | 0 |  |  | -0.05417
122476 | DEVON #15-16 | 13.8 | 101 | 1733 | 93.8 | 0 | 93.8 | 93.8 |  |  | -0.05417
122477 | DEVON #17-18 | 13.8 | 101 | 1733 | 73.07 | 0 | 93.8 | 73.07 |  |  | -0.05417
993029 | SUN_SHUTES~1 | 69 | 101 | 1100 | 19.99 | 0 | 19.99 | 19.99 |  |  | -0.05416
122481 | MILFORD_C1 | 21 | 101 | 1733 | 267.7 | 0 | 267.7 | 267.7 |  |  | -0.05413
122482 | MILFORD_C2 | 21 | 101 | 1733 | 267.7 | 0 | 267.7 | 267.7 |  |  | -0.05413
122173 | FRANKLIN DR | 13.2 | 101 | 1692 | 0 | 0 | 0 | 0 |  |  | -0.05412
993313 | NG_CONGRES~1 | 115 | 101 | 1800 | 0 | 0 | 0 | 0 |  |  | -0.05412
122470 | DEVON #11 | 13.8 | 101 | 1733 | 33.12 | 0 | 33.12 | 33.12 |  |  | -0.05411
122471 | DEVON #12 | 13.8 | 101 | 1733 | 33.12 | 0 | 33.12 | 33.12 |  |  | -0.05411
122472 | DEVON #13 | 13.8 | 101 | 1733 | 33.12 | 0 | 33.12 | 33.12 |  |  | -0.05411
122473 | DEVON #14 | 13.8 | 101 | 1733 | 33.12 | 0 | 33.12 | 33.12 |  |  | -0.05411
123642 | BRPT HRBR 4 | 13.8 | 101 | 1803 | 0 | 0 | 0 | 0 |  |  | -0.05411
123643 | BRPT RESCO_G | 13.8 | 101 | 1803 | 59.65 | 0 | 59.65 | 59.65 |  |  | -0.05411
990812 | BAT_DEVON-1 | 115 | 101 | 1730 | 0 | 0 | 0 | 0 |  |  | -0.05411
123149 | SIKORSKY | 13.8 | 101 | 1804 | 0 | 0 | 0 | 0 |  |  | -0.0541
122583 | WATERBURY_G | 13.8 | 101 | 1733 | 97.91 | 0 | 97.91 | 97.91 |  |  | -0.05409
122586 | TOWANTIC C1 | 18 | 101 | 1733 | 248.66 | 0 | 248.66 | 248.66 |  |  | -0.05409
122587 | TOWANTIC C2 | 18 | 101 | 1733 | 250.92 | 0 | 250.92 | 250.92 |  |  | -0.05409
122588 | TOWANTIC ST | 18 | 101 | 1733 | 250.92 | 0 | 250.92 | 250.92 |  |  | -0.05409
123147 | DERBY DAM HY | 4.16 | 101 | 1804 | 0 | 0 | 0 | 0 |  |  | -0.05409
993146 | NG_INDIAN ~1 | 13.8 | 101 | 1802 | 0 | 0 | 0 | 0 |  |  | -0.05409
999389 | BAT_EAST D~1 | 345 | 101 | 1730 | 0 | 0 | 0 | 0 |  |  | -0.05409
121841 | NUTMEG_G | 0.42 | 101 | 1653 | 0 | 0 | 0 | 0 |  |  | -0.05408
999993 | SUN_SCITICO | 115 | 101 | 1650 | 0 | 0 | 0 | 0 |  |  | -0.05408
113011 | BAT_BarreB~1 | 115 | 101 | 1100 | 0 | 0 | 0 | 0 |  |  | -0.05407
123628 | BRPT HRBR 5C | 25 | 101 | 1803 | 315.72 | 0 | 315.72 | 315.72 |  |  | -0.05406
123629 | BRPT HRBR 5S | 18 | 101 | 1803 | 168.58 | 0 | 168.58 | 168.58 |  |  | -0.05406
123641 | BRPT EN 10ST | 16 | 101 | 1803 | 152.8 | 0 | 152.8 | 152.8 |  |  | -0.05406
123644 | BRPT EN 11CT | 16 | 101 | 1803 | 165.6 | 0 | 165.6 | 165.6 |  |  | -0.05406
123645 | BRPT EN 12CT | 16 | 101 | 1803 | 165.6 | 0 | 165.6 | 165.6 |  |  | -0.05406
993626 | DFO NG_SIN~1 | 345 | 101 | 1810 | 0 | 0 | 0 | 0 |  |  | -0.05406
122625 | STEVENSON HY | 6.6 | 101 | 1733 | 21.67 | 0 | 21.67 | 21.67 |  |  | -0.05405
122889 | GLENBROOK_S1 | 14.6 | 101 | 1752 | 0 | 0 | 0 | 0 |  |  | -0.05405
122890 | GLENBROOK_S2 | 14.6 | 101 | 1752 | 0 | 0 | 0 | 0 |  |  | -0.05405
122911 | WATERSIDE_G | 13.8 | 101 | 1753 | 0 | 0 | 0 | 0 |  |  | -0.05405
122933 | COSCOB_GEN | 13.8 | 101 | 1753 | 0 | 0 | 0 | 0 |  |  | -0.05405
993342 | SUN_CRYSTA~1 | 69 | 101 | 1110 | 0 | 0 | 0 | 0 |  |  | -0.05405
122648 | BULLS BRIDGE | 1.15 | 101 | 1734 | 0 | 0 | 0 | 0 |  |  | -0.054
122657 | ROCKY RIVER | 13.8 | 101 | 1732 | 29.35 | 0 | 29.35 | 29.35 |  |  | -0.054
122660 | KIMB CLARK_G | 13.8 | 101 | 1734 | 12.02 | 0 | 12.02 | 12.02 |  |  | -0.054
991172 | SUN_ROCKY ~1 | 115 | 101 | 1730 | 0 | 0 | 0 | 0 |  |  | -0.054
993038 | SUN_ROYALS~1 | 69 | 101 | 1100 | 2.5 | 0 | 2.5 | 2.5 |  |  | -0.054
122690 | SHEPAUG HYD | 13.8 | 101 | 1734 | 42.95 | 0 | 42.95 | 42.95 |  |  | -0.05393
122700 | STONY HIL_SC | 12.5 | 101 | 1733 | 0 | 0 | 0 | 0 |  |  | -0.05393
122184 | TORRINGTON T | 13.8 | 101 | 1693 | 0 | 0 | 0 | 0 |  |  | -0.05392
122196 | FALLS VILLGE | 6.6 | 101 | 1693 | 0 | 0 | 0 | 0 |  |  | -0.05392
116433 | ORCHARD | 13.8 | 101 | 1332 | 0 | 0 | 0 | 0 |  |  | -0.05389
116438 | MONSANTO_C1 | 13.8 | 101 | 1333 | 84.65 | 0 | 84.65 | 84.65 |  |  | -0.05387
116439 | MONSANTO_S1 | 13.8 | 101 | 1333 | 76.01 | 0 | 76.01 | 76.01 |  |  | -0.05387
116440 | MONSANTO_C2 | 13.8 | 101 | 1333 | 84.65 | 0 | 84.65 | 84.65 |  |  | -0.05387
116452 | HADLEY FALLS | 6.6 | 101 | 1334 | 14.95 | 0 | 14.95 | 14.95 |  |  | -0.05385
116458 | FRONT STREET | 4.16 | 101 | 1334 | 0 | 0 | 0 | 0 |  |  | -0.05385
993118 | SUN_5 CORN~1 | 115 | 101 | 1100 | 0 | 0 | 0 | 0 |  |  | -0.05385
116492 | W-SPRNGFLD-1 | 13.8 | 101 | 1333 | 39 | 0 | 39 | 39 |  |  | -0.05384
116493 | W-SPRNGFLD-2 | 13.8 | 101 | 1333 | 0 | 0 | 0 | 0 |  |  | -0.05384
116494 | W-SPRNGFLD-3 | 13.8 | 101 | 1333 | 107 | 0 | 107 | 107 |  |  | -0.05384
116495 | SPGFLD RFUSE | 4.16 | 101 | 1334 | 0 | 0 | 0 | 0 |  |  | -0.05384
116505 | BERKSHRE_G1 | 21 | 101 | 1333 | 270 | 0 | 270 | 270 |  |  | -0.05383
993017 | SUN_FLOREN~1 | 115 | 101 | 1100 | 0 | 0 | 0 | 0 |  |  | -0.05383
116556 | COBBLE MT_G | 6.9 | 101 | 1333 | 19.96 | 0 | 19.96 | 19.96 |  |  | -0.05379
996240 | AC_BUCK POND | 115 | 101 | 1330 | 0 | 0 | 0 | 0 |  |  | -0.05377
993285 | SUN_LITCHF~1 | 115 | 101 | 1110 | 0 | 0 | 0 | 0 |  |  | -0.05376
109529 | VERNON HYD A | 2.4 | 101 | 1100 | 0 | 0 | 0 | 0 |  |  | -0.05366
109530 | VERNON HYD B | 2.4 | 101 | 1100 | 0 | 0 | 0 | 0 |  |  | -0.05366
109531 | VERNON HY T1 | 13.8 | 101 | 1100 | 0 | 0 | 0 | 0 |  |  | -0.05366
109532 | VERNON HY T2 | 13.8 | 101 | 1100 | 0 | 0 | 0 | 0 |  |  | -0.05366
116417 | STONY BRK 1A | 13.8 | 101 | 1333 | 103.17 | 0 | 103.17 | 103.17 |  |  | -0.05364
116418 | STONY BRK 1B | 13.8 | 101 | 1333 | 101.67 | 0 | 101.67 | 101.67 |  |  | -0.05364
116419 | STONY BRK 1C | 13.8 | 101 | 1333 | 103.17 | 0 | 103.17 | 103.17 |  |  | -0.05364
116420 | STONY BRK 1S | 13.8 | 101 | 1333 | 21.31 | 0 | 82.36 |  |  |  | -0.05364
116421 | STONY BRK 2A | 13.8 | 101 | 1333 | 0 | 0 | 0 | 0 |  |  | -0.05364
116422 | STONY BRK 2B | 13.8 | 101 | 1333 | 0 | 0 | 0 | 0 |  |  | -0.05364
996045 | BAT_LUDLOW | 345 | 101 | 1330 | 0 | 0 | 0 | 0 |  |  | -0.05364
113098 | DEERFIELD 2G | 2.4 | 101 | 1100 | 0 | 0 | 0 | 0 |  |  | -0.05349
113099 | DEERFIELD 3G | 2.4 | 101 | 1100 | 0 | 0 | 0 | 0 |  |  | -0.0534
113100 | DEERFIELD 4G | 2.4 | 101 | 1100 | 0 | 0 | 0 | 0 |  |  | -0.05333
116651 | INDIAN RIVER | 2.3 | 101 | 1334 | 0 | 0 | 0 | 0 |  |  | -0.05307
996364 | SUN_BLANDF~1 | 115 | 101 | 1330 | 0 | 0 | 0 | 0 |  |  | -0.05307
911560 | NYNE_BWLN | 345 | 102 | 12 | 120.67 | 0 | 466.67 | 120.67 |  |  | -0.0529
926260 | NYPA - CMR | 345 | 102 | 12 | 0 | 0 | 0 | 0 |  |  | -0.0529
926261 | NYPA - VT | 345 | 102 | 12 | 0 | 0 | 0 | 0 |  |  | -0.0529
102125 | S_WTRVL_D | 12 | 101 | 112 | 0 | 0 | 0 | 0 |  |  | -0.05271
107326 | HG_CONVRTR_N | 120 | 101 | 703 | 0 | 0 | 0 | 0 |  |  | -0.05271
108955 | BELDENS1 | 2.4 | 101 | 704 | 0 | 0 | 0 | 0 |  |  | -0.05271
109049 | CARVER FALLS | 2.3 | 101 | 704 | 0 | 0 | 0 | 0 |  |  | -0.05271
109077 | E PITTSFORD | 2.3 | 101 | 704 | 0 | 0 | 0 | 0 |  |  | -0.05271
109092 | MIDDLESEX_G | 2.4 | 101 | 704 | 0 | 0 | 0 | 0 |  |  | -0.05271
109101 | SALISBURY | 7.2 | 101 | 704 | 0 | 0 | 0 | 0 |  |  | -0.05271
109105 | MIDDLEBURY_H | 6.44 | 101 | 704 | 0 | 0 | 0 | 0 |  |  | -0.05271
109130 | SMITH FALLS | 4.16 | 101 | 704 | 0 | 0 | 0 | 0 |  |  | -0.05271
109139 | DEWEY MILLS | 4.16 | 101 | 704 | 0 | 0 | 0 | 0 |  |  | -0.05271
109143 | CAVENDISH_D2 | 12.5 | 101 | 704 | 0 | 0 | 0 | 0 |  |  | -0.05271
109190 | GRANITE SC1 | 13.8 | 101 | 703 | 0 | 0 | 0 | 0 |  |  | -0.05271
109200 | GRANITE SC2 | 13.8 | 101 | 703 | 0 | 0 | 0 | 0 |  |  | -0.05271
109251 | GAGE | 2.4 | 101 | 704 | 0 | 0 | 0 | 0 |  |  | -0.05271
111110 | PUTNAM 1 | 13.8 | 101 | 1012 | 0 | 0 | 0 | 0 |  |  | -0.05271
114050 | MALDEN MLS_T | 23 | 101 | 1120 | 0 | 0 | 0 | 0 |  |  | -0.05271
116569 | TILSON-1113 | 13.8 | 101 | 1372 | 0 | 0 | 0 | 0 |  |  | -0.05271
121744 | UCONN COGEN | 13.8 | 101 | 1634 | 0 | 0 | 0 | 0 |  |  | -0.05271
113096 | BEARSWAMP 1 | 13.8 | 101 | 1100 | 331.5 | 0 | 331.5 | 331.5 |  |  | -0.0526
113097 | BEARSWAMP 2 | 13.8 | 101 | 1100 | 331.5 | 0 | 331.5 | 331.5 |  |  | -0.0526
993001 | SUN_BEAR S~1 | 230 | 101 | 1100 | 83.71 | 0 | 83.71 | 83.71 |  |  | -0.0526
911531 | NYNE_GILB | 345 | 102 | 12 | 120.67 | 0 | 466.67 | 120.67 |  |  | -0.05252
911554 | NYNE_OSWG | 345 | 102 | 12 | 120.67 | 0 | 466.67 | 120.67 |  |  | -0.05251
109504 | HARRIMAN G2 | 6.9 | 101 | 1100 | 13.71 | 0 | 13.71 | 13.71 |  |  | -0.05227
109505 | HARRIMAN G1 | 6.9 | 101 | 1100 | 13.71 | 0 | 13.71 | 13.71 |  |  | -0.05227
113104 | SHERMAN HYD | 2.4 | 101 | 1100 | 0 | 0 | 0 | 0 |  |  | -0.0522
113123 | HOOSAC CLR1 | 0.69 | 101 | 1100 | 0 | 0 | 0 | 0 |  |  | -0.05217
113125 | HOOSAC CLR2 | 0.69 | 101 | 1100 | 0 | 0 | 0 | 0 |  |  | -0.05217
113061 | PLEASANT-NEP | 23 | 101 | 1100 | 0 | 0 | 0 | 0 |  |  | -0.05216
113101 | DEERFIELD 5G | 13.8 | 101 | 1100 | 0 | 0 | 0 | 0 |  |  | -0.05216
113102 | FIFE BROOK | 13.8 | 101 | 1100 | 9.9 | 0 | 9.9 | 9.9 |  |  | -0.05216
109503 | HARRIMAN G3 | 6.9 | 101 | 1100 | 0 | 0 | 0 | 0 |  |  | -0.05215
993005 | SUN_ADAMS | 115 | 101 | 1100 | 0 | 0 | 0 | 0 |  |  | -0.05214
109517 | SEARS HYDRO | 2.4 | 101 | 1100 | 0 | 0 | 0 | 0 |  |  | -0.05209
109296 | SEARS WIND_E | 12.5 | 101 | 704 | 0 | 0 | 0 | 0 |  |  | -0.05208
109297 | SEARS WIND_W | 12.5 | 101 | 704 | 0 | 0 | 0 | 0 |  |  | -0.05208
109403 | DRFLD EAST G | 0.69 | 101 | 704 | 0 | 0 | 0 | 0 |  |  | -0.05206
109404 | DRFLD WEST G | 0.69 | 101 | 704 | 0 | 0 | 0 | 0 |  |  | -0.05206
116638 | WOODLAND JET | 13.2 | 101 | 1374 | 0 | 0 | 0 | 0 |  |  | -0.05195
116627 | BERKSHRE WND | 0.57 | 101 | 1374 | 0 | 0 | 0 | 0 |  |  | -0.05169
996336 | SUN BAT_PA~2 | 115 | 101 | 1370 | 0 | 0 | 0 | 0 |  |  | -0.05169
996625 | SUN BAT_PA~1 | 23 | 101 | 1372 | 0 | 0 | 0 | 0 |  |  | -0.05169
116608 | DOREEN JET | 13.2 | 101 | 1374 | 0 | 0 | 0 | 0 |  |  | -0.05159
116618 | ALTRESCO_C1 | 13.8 | 101 | 1373 | 33.65 | 0 | 33.65 | 33.65 |  |  | -0.05159
116619 | ALTRESCO_C2 | 13.8 | 101 | 1373 | 33.65 | 0 | 33.65 | 33.65 |  |  | -0.05159
116620 | ALTRESCO_C3 | 13.8 | 101 | 1373 | 31.45 | 0 | 33.65 | 31.45 |  |  | -0.05159
116621 | ALTRESCO_S4 | 13.8 | 101 | 1373 | 0 | 0 | 0 | 0 |  |  | -0.05159
113085 | WENDELL DEP | 13.8 | 101 | 1100 | 0 | 0 | 0 | 0 |  |  | -0.0515
993015 | SUN_WENDEL~1 | 115 | 101 | 1100 | 0 | 0 | 0 | 0 |  |  | -0.0515
116568 | TILSON-1044 | 13.8 | 101 | 1372 | 0 | 0 | 0 | 0 |  |  | -0.0514
116578 | TURNERS FALS | 2.4 | 101 | 1374 | 0 | 0 | 0 | 0 |  |  | -0.0514
116579 | CABOT HYDRO | 13.8 | 101 | 1373 | 64.66 | 0 | 64.66 | 64.66 |  |  | -0.0514
996270 | SUN BAT_TI~1 | 115 | 101 | 1370 | 0 | 0 | 0 | 0 |  |  | -0.0514
996284 | SUN_CUMBER~1 | 115 | 101 | 1370 | 0 | 0 | 0 | 0 |  |  | -0.0514
999312 | Strata_Ber~1 | 115 | 101 | 1370 | 0 | 0 | 0 | -100 |  |  | -0.05137
113877 | PINETREE PWR | 13.8 | 101 | 1206 | 0 | 0 | 0 | 0 |  |  | -0.04963
993282 | SUN_FLAGG ~1 | 115 | 101 | 1110 | 0 | 0 | 0 | 0 |  |  | -0.04963
993868 | WDS_FLAGG ~1 | 69 | 101 | 1206 | 0 | 0 | 0 | 0 |  |  | -0.04963
998496 | SUN_E ARLN~1 | 46 | 101 | 822 | 0 | 0 | 0 | 0 |  |  | -0.04953
116411 | NORTHFIELD 1 | 13.8 | 101 | 1373 | 292 | 0 | 292 | 292 |  |  | -0.0494
116412 | NORTHFIELD 2 | 13.8 | 101 | 1373 | 292 | 0 | 292 | 292 |  |  | -0.0494
116413 | NORTHFIELD 3 | 13.8 | 101 | 1373 | 292 | 0 | 292 | 292 |  |  | -0.0494
116414 | NORTHFIELD 4 | 13.8 | 101 | 1373 | 292 | 0 | 292 | 292 |  |  | -0.0494
108934 | STRATTON_SC1 | 13.8 | 101 | 704 | 0 | 0 | 0 | 0 |  |  | -0.04651
108938 | STRATTON_SC2 | 13.8 | 101 | 704 | 0 | 0 | 0 | 0 |  |  | -0.04651
105568 | SEABROOK_G1 | 25 | 101 | 603 | 1309.28 | 0 | 1309.28 | 1309.28 |  |  | -0.04615
113444 | QP698 | 0.48 | 101 | 1110 | 0 | 0 | 0 | 0 |  |  | -0.04219
993283 | SUN_E WINC~1 | 115 | 101 | 1110 | 0 | 0 | 0 | 0 |  |  | -0.04219
997910 | SUN_VERNON~1 | 115 | 101 | 700 | 0 | 0 | 0 | 0 |  |  | -0.04004
994946 | SUN_VERNON~2 | 115 | 101 | 99 | 0 | 0 | 0 | 0 |  |  | -0.03994
114067 | LAWRENCE HYD | 4.16 | 101 | 1120 | 9.4 | 0 | 9.4 | 9.4 |  |  | -0.03949
113451 | CHINOOK_PV | 0.6 | 101 | 1110 | 0 | 0 | 0 | 0 |  |  | -0.03909
993969 | BAT_BILERC~1 | 115 | 101 | 1120 | 150 | 0 | 150 | 150 |  |  | -0.03831
994935 | SUN_CHESTN~1 | 115 | 101 | 680 | 0 | 0 | 0 | 0 |  |  | -0.03813
994990 | SUN_FITZWI~1 | 115 | 101 | 680 | 0 | 0 | 0 | 0 |  |  | -0.03758
997010 | HVDC_COOLI~1 | 345 | 101 | 700 | 0 | 0 | 0 | 0 |  |  | -0.03739
114026 | PERRY ST 3 | 13.8 | 101 | 1120 | 0.64 | 0 | 0.64 | 0.64 |  |  | -0.03433
114047 | LENERGIA CT | 13.8 | 101 | 1120 | 50.43 | 0 | 50.43 | 50.43 |  |  | -0.03433
114048 | LENERGIA ST | 13.8 | 101 | 1120 | 23.57 | 0 | 23.57 | 23.57 |  |  | -0.03433
114085 | BOOT HYD G1 | 4.16 | 101 | 1120 | 9 | 0 | 9 | 9 |  |  | -0.03433
114086 | BOOT HYD G2 | 4.16 | 101 | 1120 | 9 | 0 | 9 | 9 |  |  | -0.03433
998476 | SUN_CARVER~1 | 46 | 101 | 802 | 0 | 0 | 0 | 0 |  |  | -0.0315
108949 | BELDENS | 4.16 | 101 | 704 | 0 | 0 | 0 | 0 |  |  | -0.03111
108951 | HUNTINGTON | 4.16 | 101 | 704 | 0 | 0 | 0 | 0 |  |  | -0.03111
108953 | PROCTOR HYD | 4.16 | 101 | 704 | 0 | 0 | 0 | 0 |  |  | -0.03052
109051 | GLEN HYDRO | 13.2 | 101 | 704 | 0 | 0 | 0 | 0 |  |  | -0.02961
109079 | PATCH HYDRO | 2.3 | 101 | 704 | 0 | 0 | 0 | 0 |  |  | -0.02959
109053 | RUTLAND GT | 13.2 | 101 | 704 | 0 | 0 | 0 | 0 |  |  | -0.02953
109065 | RUT GT_D1_CR | 12.5 | 101 | 802 | 0 | 0 | 0 | 0 |  |  | -0.02953
109151 | COOL_PV_GEN | 0.6 | 101 | 703 | 0 | 0 | 0 | 0 |  |  | -0.02824
109107 | WEYBRDGE | 12.5 | 101 | 704 | 0 | 0 | 0 | 0 |  |  | -0.02691
108992 | VERGENNES GN | 2.4 | 101 | 704 | 0 | 0 | 0 | 0 |  |  | -0.02512
997790 | SUN_VERGEN~1 | 115 | 101 | 700 | 45.98 | 0 | 50 | 45.98 |  |  | -0.02512
105882 | MINES FALLS | 34.5 | 101 | 644 | 0.83 | 0 | 0.83 | 0.83 |  |  | -0.02417
109103 | SILVERLAKE | 6.9 | 101 | 704 | 0 | 0 | 0 | 0 |  |  | -0.0218
109550 | BELLOWS FALS | 6.9 | 101 | 400 | 0 | 0 | 0 | 0 |  |  | -0.01977
998940 | SUN_WESTMI~1 | 12.5 | 101 | 822 | 0 | 0 | 0 | 0 |  |  | -0.01977
108884 | BURLINGTN_GT | 13.8 | 101 | 704 | 0 | 0 | 0 | 0 |  |  | -0.01754
106057 | GRANITE RDG2 | 16 | 101 | 400 | 223.08 | 0 | 223.08 | 223.08 |  |  | -0.01199
108988 | ESSEX DIESLS | 2.4 | 101 | 704 | 0 | 0 | 0 | 0 |  |  | -0.01047
108990 | ESSEX HYDRO | 2.4 | 101 | 704 | 0 | 0 | 0 | 0 |  |  | -0.01047
108891 | GORGE GT | 13.8 | 101 | 704 | 0 | 0 | 0 | 0 |  |  | -0.0104
108986 | GORGE_HYDRO | 4.16 | 101 | 704 | 0 | 0 | 0 | 0 |  |  | -0.0104
109160 | JC MCNEIL | 13.8 | 101 | 704 | 0 | 0 | 0 | 0 |  |  | -0.01037
108875 | BED_WINOOSKI | 13.8 | 101 | 704 | 0 | 0 | 0 | 0 |  |  | -0.0103
108893 | ASCUTNEY GT | 13.8 | 101 | 704 | 0 | 0 | 0 | 0 |  |  | -0.00611
109227 | CLARK FALLS | 2.4 | 101 | 704 | 0 | 0 | 0 | 0 |  |  | -0.00514
109226 | PETERSON_GEN | 4 | 101 | 704 | 0 | 0 | 0 | 0 |  |  | -0.00512
109229 | MILTON_G | 2.3 | 101 | 704 | 0 | 0 | 0 | 0 |  |  | -0.00512
108168 | GEORGIA MTN | 0.69 | 101 | 704 | 0 | 0 | 0 | 0 |  |  | -0.00503
109228 | FAIRFAX FALS | 2.3 | 101 | 704 | 0 | 0 | 0 | 0 |  |  | -0.00457
998265 | SUN_WINDSOR | 46 | 101 | 812 | 0 | 0 | 0 | 0 |  |  | -0.00239
107324 | HG_CONVRTR_S | 115 | 101 | 703 | 0 | 0 | 0 | 0 |  |  | -0.00138
911524 | HIGH_DGEN | 115 | 101 | 703 | 0 | 0 | 0 | 0 |  |  | -0.00138
108894 | SWANTON GT | 13.8 | 101 | 704 | 0 | 0 | 0 | 0 |  |  | -0.00132
109280 | SHELDON_G1 | 4.16 | 101 | 704 | 0 | 0 | 0 | 0 |  |  | -0.00132
109281 | SHELDON_G2 | 4.16 | 101 | 704 | 0 | 0 | 0 | 0 |  |  | -0.00132
109282 | SHELDON_G3 | 4.16 | 101 | 704 | 0 | 0 | 0 | 0 |  |  | -0.00132
109141 | TAFTSVL_GEN | 12.5 | 101 | 704 | 0 | 0 | 0 | 0 |  |  | 0.00093
109140 | NO HARTLAND | 4.16 | 101 | 704 | 0 | 0 | 0 | 0 |  |  | 0.00192
109072 | BOLTON FALLS | 4.16 | 101 | 704 | 0 | 0 | 0 | 0 |  |  | 0.00194
106033 | SLAYTON HIL1 | 13.8 | 101 | 400 | 0 | 0 | 0 | 0 |  |  | 0.00341
109076 | LTTLE RIVER | 4.16 | 101 | 704 | 0 | 0 | 0 | 0 |  |  | 0.00463
109573 | WILDER | 13.8 | 101 | 400 | 0 | 0 | 0 | 0 |  |  | 0.00507
109080 | MORETOWN | 4.16 | 101 | 704 | 0 | 0 | 0 | 0 |  |  | 0.00569
108895 | BERLIN VT_GT | 13.2 | 101 | 704 | 0 | 0 | 0 | 0 |  |  | 0.00905
105633 | GRANITE R ST | 16 | 101 | 643 | 231.83 | 0 | 231.83 | 231.83 |  |  | 0.00949
109321 | KCW_JAY_SC1 | 13.8 | 101 | 704 | 0 | 0 | 0 | 0 |  |  | 0.00982
108905 | KINGDOM_GEN | 0.65 | 101 | 704 | 12 | 0 | 12 | 12 |  |  | 0.01006
995034 | SUN_S-MILF~1 | 115 | 101 | 640 | 16 | 0 | 16 | 16 |  |  | 0.0119
997560 | SUN_BARRE | 115 | 101 | 700 | 25.58 | 0 | 25.58 | 25.58 |  |  | 0.01248
109234 | COVENTRY_GEN | 4.16 | 101 | 704 | 0 | 0 | 0 | 0 |  |  | 0.01269
109104 | MARSHFIELD | 4.16 | 101 | 704 | 0 | 0 | 0 | 0 |  |  | 0.01276
109277 | NEWPORT HY | 4.16 | 101 | 704 | 0 | 0 | 0 | 0 |  |  | 0.01307
109102 | WDANVILLE HY | 7.2 | 101 | 704 | 0 | 0 | 0 | 0 |  |  | 0.01734
108898 | SHEFLD CLR-N | 0.69 | 101 | 704 | 0 | 0 | 0 | 0 |  |  | 0.0207
108899 | SHEFLD CLR-S | 0.69 | 101 | 704 | 0 | 0 | 0 | 0 |  |  | 0.0207
109106 | BARNET_D | 2.4 | 101 | 704 | 0 | 0 | 0 | 0 |  |  | 0.02191
106048 | MCINDOES FLS | 2.4 | 101 | 400 | 0 | 0 | 0 | 0 |  |  | 0.02195
109070 | DODGE FALLS | 4.25 | 101 | 704 | 0 | 0 | 0 | 0 |  |  | 0.02195
109131 | BATH | 2.4 | 101 | 704 | 0 | 0 | 0 | 0 |  |  | 0.02195
109170 | RYEGATE WOOD | 13.8 | 101 | 704 | 19 | 0 | 19 | 19 |  |  | 0.02195
106040 | COMERFORD G1 | 13.8 | 101 | 400 | 32.24 | 0 | 32.24 | 32.24 |  |  | 0.02691
106041 | COMERFORD G2 | 13.8 | 101 | 400 | 44.63 | 0 | 44.63 | 44.63 |  |  | 0.02691
106042 | COMERFORD G3 | 13.8 | 101 | 400 | 44.63 | 0 | 44.63 | 44.63 |  |  | 0.02691
106043 | COMERFORD G4 | 13.8 | 101 | 400 | 44.63 | 0 | 44.63 | 44.63 |  |  | 0.02691
996003 | SUN_COMERF~1 | 230 | 101 | 400 | 76.25 | 0 | 76.25 | 76.25 |  |  | 0.02691
106046 | MOORE G3 | 13.8 | 101 | 400 | 47.27 | 0 | 47.27 | 47.27 |  |  | 0.0273
106047 | MOORE G4 | 13.8 | 101 | 400 | 47.27 | 0 | 47.27 | 47.27 |  |  | 0.02766
106045 | MOORE G2 | 13.8 | 101 | 400 | 47.27 | 0 | 47.27 | 47.27 |  |  | 0.02775
996009 | WAT_MOORE ~1 | 230 | 101 | 400 | 4.6 | 0 | 4.6 | 4.6 |  |  | 0.02775
109248 | EAST BARNET | 4 | 101 | 704 | 0 | 0 | 0 | 0 |  |  | 0.02814
109252 | PASSUMPSIC | 2.4 | 101 | 704 | 0 | 0 | 0 | 0 |  |  | 0.02814
109253 | ARNOLD FALLS | 2.3 | 101 | 704 | 0 | 0 | 0 | 0 |  |  | 0.02814
109254 | PIERCE MILLS | 2.3 | 101 | 704 | 0 | 0 | 0 | 0 |  |  | 0.02814
106044 | MOORE G1 | 13.8 | 101 | 400 | 51.82 | 0 | 51.82 | 51.82 |  |  | 0.02958
106056 | GRANITE RDG1 | 16 | 101 | 400 | 223.08 | 0 | 223.08 | 223.08 |  |  | 0.03105
994264 | SUN_LITTLE~1 | 115 | 101 | 560 | 27 | 0 | 27 | 27 |  |  | 0.03162
105110 | GRANITE DVAR | 0.48 | 101 | 524 | 0 | 0 | 0 | 0 |  |  | 0.0374
105113 | GRANITE_DIX | 1 | 101 | 524 | 6.34 | 0 | 6.34 | 6.34 |  |  | 0.0374
105117 | GW_FSH_AG 9A | 1 | 101 | 524 | 8.15 | 0 | 8.15 | 8.15 |  |  | 0.0374
105120 | GW_FSH_T33L | 1 | 101 | 524 | 0.91 | 0 | 0.91 | 0.91 |  |  | 0.0374
105123 | GW_FSH_T31L | 1 | 101 | 524 | 0.91 | 0 | 0.91 | 0.91 |  |  | 0.0374
105125 | GW_FSH_T32L | 1 | 101 | 524 | 0.91 | 0 | 0.91 | 0.91 |  |  | 0.0374
105128 | GRAN OWLAG | 1 | 101 | 524 | 4.53 | 0 | 4.53 | 4.53 |  |  | 0.0374
105132 | GW_OWL_T16L | 1 | 101 | 524 | 0.91 | 0 | 0.91 | 0.91 |  |  | 0.0374
105135 | GW_OWL_T15L | 1 | 101 | 524 | 0.91 | 0 | 0.91 | 0.91 |  |  | 0.0374
105138 | GW_OWL_T14L | 1 | 101 | 524 | 0.91 | 0 | 0.91 | 0.91 |  |  | 0.0374
105140 | GW_OWL_T13L | 1 | 101 | 524 | 0.91 | 0 | 0.91 | 0.91 |  |  | 0.0374
105143 | GW_OWL_T12L | 1 | 101 | 524 | 0.91 | 0 | 0.91 | 0.91 |  |  | 0.0374
105145 | GW_OWL_T11L | 1 | 101 | 524 | 0.91 | 0 | 0.91 | 0.91 |  |  | 0.0374
105147 | GW_OWL_T10L | 1 | 101 | 524 | 0.91 | 0 | 0.91 | 0.91 |  |  | 0.0374
105149 | GW_OWL_T09L | 1 | 101 | 524 | 0.91 | 0 | 0.91 | 0.91 |  |  | 0.0374
105151 | GW_OWL_T08L | 1 | 101 | 524 | 0.91 | 0 | 0.91 | 0.91 |  |  | 0.0374
105152 | SMITH HYDRO | 6.6 | 101 | 523 | 17.6 | 0 | 17.6 | 17.6 |  |  | 0.0374
105180 | PONTOOK HYD | 4.16 | 101 | 524 | 9.6 | 0 | 9.6 | 9.6 |  |  | 0.0374
105188 | BURGESS GEN | 13.8 | 101 | 523 | 65.38 | 0 | 65.38 | 65.38 |  |  | 0.0374
105193 | GLAKES BERLN | 23 | 101 | 524 | 25 | 0 | 25 | 25 |  |  | 0.0374
105194 | GORHAM HYDRO | 2.3 | 101 | 524 | 2.05 | 0 | 2.05 | 2.05 |  |  | 0.0374
105197 | JERICHO | 0.69 | 101 | 523 | 2.5 | 0 | 2.5 | 2.5 |  |  | 0.0374
105206 | LOST NATION | 13.2 | 101 | 524 | 14.1 | 0 | 14.1 | 14.1 |  |  | 0.0374
105219 | BETHLEHEM | 13.8 | 101 | 524 | 15.75 | 0 | 15.75 | 15.75 |  |  | 0.0374
105221 | WHITEFLD P&L | 13.8 | 101 | 524 | 18 | 0 | 18 | 18 |  |  | 0.0374
994210 | SUN_PARIS | 115 | 101 | 520 | 45 | 0 | 45 | 45 |  |  | 0.0374
994220 | WAT BAT_BE~1 | 115 | 101 | 520 | 15 | 0 | 15 | 15 |  |  | 0.0374
994231 | SUNBAT_Ber~1 | 115 | 101 | 520 | 113.01 | 0 | 113.01 | 113.01 |  |  | 0.0374
105345 | HEMPHILL PWR | 13.8 | 101 | 564 | 17.5 | 0 | 17.5 | 17.5 |  |  | 0.05218
105350 | LEMP_STRING1 | 0.69 | 101 | 564 | 2.21 | 0 | 2.21 | 2.21 |  |  | 0.05218
105351 | LEMP_STRING2 | 0.69 | 101 | 564 | 2.21 | 0 | 2.21 | 2.21 |  |  | 0.05218
994451 | SUN_NORTH ~2 | 115 | 101 | 560 | 15 | 0 | 15 | 15 |  |  | 0.05218
105731 | ANTRIM GSU | 0.69 | 101 | 684 | 0 | 0 | 0 | 0 |  |  | 0.05621
994895 | WND_TUTTLE~1 | 115 | 101 | 680 | 28.4 | 0 | 28.4 | 28.4 |  |  | 0.05621
105726 | JACKMAN HYD | 2.4 | 101 | 684 | 3.6 | 0 | 3.6 | 3.6 |  |  | 0.07671
105271 | WHITELAKE_JT | 13.8 | 101 | 564 | 18.1 | 0 | 18.1 | 18.1 |  |  | 0.09037
105276 | TAMWORTH GEN | 13.8 | 101 | 564 | 21.15 | 0 | 21.15 | 21.15 |  |  | 0.09037
105288 | GROTON G1 | 0.69 | 101 | 564 | 4.88 | 0 | 4.88 | 4.88 |  |  | 0.09536
105290 | GROTON G2 | 0.69 | 101 | 564 | 4.88 | 0 | 4.88 | 4.88 |  |  | 0.09536
105291 | GROTON DVAR | 0.48 | 101 | 564 | 0 | 0 | 0 | 0 |  |  | 0.09536
105297 | BRIDGEWATER | 13.8 | 101 | 564 | 15.75 | 0 | 15.75 | 15.75 |  |  | 0.10547
105310 | ALEXANDRIA_G | 13.8 | 101 | 564 | 16.5 | 0 | 16.5 | 16.5 |  |  | 0.11731
105317 | AYERS ISLAND | 2.3 | 101 | 564 | 9.08 | 0 | 9.08 | 9.08 |  |  | 0.11731
994704 | SUN_BRENTW~1 | 115 | 101 | 600 | 10 | 0 | 10 | 10 |  |  | 0.11753
105324 | EASTMAN FALS | 2.4 | 101 | 564 | 6.47 | 0 | 6.47 | 6.47 |  |  | 0.13296
105334 | LACONIA | 34.5 | 101 | 562 | 0.89 | 0 | 0.89 | 0.89 |  |  | 0.13296
994418 | SUN_WEBSTER | 115 | 101 | 560 | 19.9 | 0 | 19.9 | 19.9 |  |  | 0.13296
105700 | AMOSKEAG N. | 2.3 | 101 | 644 | 8.75 | 0 | 8.75 | 8.75 |  |  | 0.14865
105701 | AMOSKEAG S. | 2.3 | 101 | 644 | 8.75 | 0 | 8.75 | 8.75 |  |  | 0.14865
105357 | FARMWOOD_SC1 | 12.5 | 101 | 563 | 0 | 0 | 0 | 0 |  |  | 0.16429
105358 | FARMWOOD_SC2 | 12.5 | 101 | 563 | 0 | 0 | 0 | 0 |  |  | 0.16429
105362 | WES CONCORD | 4.16 | 101 | 644 | 13 | 0 | 13 | 13 |  |  | 0.16429
105386 | MERRIMACK_G2 | 24 | 101 | 643 | 335.49 | 0 | 335.49 | 335.49 |  |  | 0.16458
105385 | MERRIMACK_G1 | 14.4 | 101 | 643 | 112.5 | 0 | 112.5 | 112.5 |  |  | 0.16487
105387 | MERRIMACK_CT | 13.8 | 101 | 643 | 35.4 | 0 | 35.4 | 35.4 |  |  | 0.16487
105374 | GARVINS HYD | 11 | 101 | 644 | 7.66 | 0 | 7.66 | 7.66 |  |  | 0.20461
105375 | HOOKSET HYD | 11 | 101 | 644 | 7.15 | 0 | 7.15 | 7.15 |  |  | 0.20461
994484 | SUN_GARVINS | 115 | 101 | 640 | 17.5 | 0 | 17.5 | 17.5 |  |  | 0.20461
994502 | WND_PINE H~1 | 115 | 101 | 640 | 4.98 | 0 | 4.98 | 4.98 |  |  | 0.26928
105450 | SCHILLER_G4 | 13.8 | 101 | 603 | 47.5 | 0 | 47.5 | 47.5 |  |  | 0.33667
105451 | SCHILLER_G5 | 13.8 | 101 | 603 | 49.6 | 0 | 49.6 | 49.6 |  |  | 0.33667
105452 | SCHILLER_G6 | 13.8 | 101 | 603 | 48 | 0 | 48 | 48 |  |  | 0.33667
105454 | SCHILLER JET | 13.8 | 101 | 604 | 17.62 | 0 | 17.62 | 17.62 |  |  | 0.33667
911597 | NBNE_CLCOV | 345 | 105 | 15 | 700 | 0 | 700 | 700 |  |  | 0.45526
103050 | STSN_CL1 AGG | 0.57 | 101 | 363 | 0 | 0 | 0 | 0 |  |  | 0.45527
103051 | STSN_CL2 AGG | 0.57 | 101 | 363 | 0 | 0 | 0 | 0 |  |  | 0.45527
103052 | STSN_CL3 AGG | 0.57 | 101 | 363 | 0 | 0 | 0 | 0 |  |  | 0.45527
103067 | INDECK 5GT | 12.5 | 101 | 353 | 0 | 0 | 0 | 0 |  |  | 0.45527
103069 | WEST ENFIELD | 13.2 | 101 | 364 | 0 | 0 | 0 | 0 |  |  | 0.45527
103090 | ROLNS C1 AGG | 0.69 | 101 | 364 | 0 | 0 | 0 | 0 |  |  | 0.45527
103093 | ROLNS C2 AGG | 0.69 | 101 | 364 | 0 | 0 | 0 | 0 |  |  | 0.45527
103107 | DOLBY HYDRO8 | 6.9 | 101 | 364 | 3.01 | 0 | 3.01 | 3.01 |  |  | 0.45527
103119 | WELDON HYDRO | 6.9 | 101 | 364 | 18.54 | 0 | 18.54 | 18.54 |  |  | 0.45527
103123 | MILLNKT HY18 | 13.8 | 101 | 364 | 15.76 | 0 | 15.76 | 15.76 |  |  | 0.45527
103124 | MILLNKT HY25 | 6.9 | 101 | 364 | 23.33 | 0 | 23.33 | 23.33 |  |  | 0.45527
103131 | EMILLNCKT HY | 6.9 | 101 | 364 | 9.27 | 0 | 9.27 | 9.27 |  |  | 0.45527
103132 | DOLBY HYDRO | 6.9 | 101 | 364 | 14.37 | 0 | 14.37 | 14.37 |  |  | 0.45527
103133 | MCKAY GEN1 | 6.9 | 101 | 363 | 10.43 | 0 | 10.43 | 10.43 |  |  | 0.45527
103134 | MCKAY GEN2 | 6.9 | 101 | 363 | 10.43 | 0 | 10.43 | 10.43 |  |  | 0.45527
103135 | MCKAY GEN3 | 6.9 | 101 | 363 | 11.36 | 0 | 11.36 | 11.36 |  |  | 0.45527
103141 | NORTHTWIN HY | 2.3 | 101 | 364 | 9.5 | 0 | 9.5 | 9.5 |  |  | 0.45527
103143 | OAKFIELD_SC | 12.5 | 101 | 364 | 0 | 0 | 0 | 0 |  |  | 0.45527
103147 | OAKFIELD_STR | 0.65 | 101 | 364 | 0 | 0 | 0 | 0 |  |  | 0.45527
103166 | PASSADGENAG1 | 0.65 | 101 | 353 | 0 | 0 | 0 | 0 |  |  | 0.45528
103169 | PASSADGENAG2 | 0.65 | 101 | 353 | 0 | 0 | 0 | 0 |  |  | 0.45528
103170 | PASSAD CDVAR | 0.48 | 101 | 353 | 0 | 0 | 0 | 0 |  |  | 0.45528
103060 | MIS G1 | 18 | 101 | 353 | 0 | 0 | 0 | 0 |  |  | 0.45529
103061 | MIS G2 | 18 | 101 | 353 | 115.24 | 0 | 157.84 |  |  |  | 0.45529
103062 | MIS ST | 18 | 101 | 353 | 176.98 | 0 | 176.98 | 176.98 |  |  | 0.45529
103066 | PERC | 13.8 | 101 | 353 | 21.76 | 0 | 21.76 | 21.76 |  |  | 0.45529
103076 | PPL MILFORD | 4.16 | 101 | 354 | 0 | 0 | 0 | 0 |  |  | 0.45529
103077 | OT MILL_ST | 4.16 | 101 | 352 | 0 | 0 | 0 | 0 |  |  | 0.45529
103129 | HANCOCK_DVAR | 0.48 | 101 | 381 | 0 | 0 | 0 | 0 |  |  | 0.45529
103140 | BULL HIL WND | 0.65 | 101 | 384 | 0 | 0 | 0 | 0 |  |  | 0.45529
103152 | PISG_GEN_EQV | 0.69 | 101 | 353 | 0 | 0 | 0 | 0 |  |  | 0.45529
103173 | HANCOCK_AGC1 | 0.6 | 101 | 384 | 0 | 0 | 0 | 0 |  |  | 0.45529
103174 | HANCOCK_AGC2 | 0.6 | 101 | 384 | 0 | 0 | 0 | 0 |  |  | 0.45529
103070 | INDECK 6GT | 12.5 | 101 | 384 | 24.5 | 0 | 24.5 | 24.5 |  |  | 0.4553
103079 | ELLSWRTH HYD | 2.3 | 101 | 374 | 0 | 0 | 0 | 0 |  |  | 0.4553
100389 | BUCKSPORT G4 | 18 | 101 | 113 | 160.3 | 0 | 160.3 | 160.3 |  |  | 0.45533
911600 | QP670-PV | 0.6 | 101 | 110 | 77.1 | 0 | 77.1 | 77.1 |  |  | 0.45535
100410 | HYD KENNEBEC | 4.16 | 101 | 113 | 7.83 | 0 | 7.83 | 7.83 |  |  | 0.45539
100479 | LOCKWOOD HYD | 4 | 101 | 114 | 0 | 0 | 0 | 0 |  |  | 0.45539
101062 | RICE RIPS | 34.5 | 101 | 112 | 0 | 0 | 0 | 0 |  |  | 0.45539
100477 | SHAWMUT G1-3 | 2.4 | 101 | 114 | 0 | 0 | 0 | 0 |  |  | 0.45541
100478 | SHAWMUT G4-6 | 2.4 | 101 | 114 | 0 | 0 | 0 | 0 |  |  | 0.45541
100480 | SHAWMUT G7-8 | 4 | 101 | 114 | 0 | 0 | 0 | 0 |  |  | 0.45541
100735 | BINGHAM G1 | 0.65 | 101 | 113 | 0 | 0 | 0 | 0 |  |  | 0.45541
100736 | BINGHAM G2 | 0.65 | 101 | 113 | 4.98 | 0 | 4.98 | 4.98 |  |  | 0.45541
100737 | BINGHAM G3 | 0.65 | 101 | 113 | 6.09 | 0 | 6.09 | 6.09 |  |  | 0.45541
100738 | BINGHAM G4 | 0.65 | 101 | 113 | 5.53 | 0 | 5.53 | 5.53 |  |  | 0.45541
100739 | BINGHAM G5 | 0.65 | 101 | 113 | 8.3 | 0 | 8.3 | 8.3 |  |  | 0.45541
100749 | BINGHAM S1 | 12.5 | 101 | 113 | 0 | 0 | 0 | 0 |  |  | 0.45541
102101 | PITTSFIELD_H | 4 | 101 | 112 | 0 | 0 | 0 | 0 |  |  | 0.45541
100422 | SAPPI SMSTG1 | 13.8 | 101 | 114 | 0 | 0 | 0 | 0 |  |  | 0.45544
100423 | SAPPI SMSTG2 | 13.8 | 101 | 114 | 60 | 0 | 60 | 60 |  |  | 0.45544
100777 | PITTFD_GEN | 0.4 | 101 | 113 | 0 | 0 | 0 | 0 |  |  | 0.45545
100468 | WESTON HYDRO | 7.2 | 101 | 114 | 0 | 0 | 0 | 0 |  |  | 0.45546
992036 | SUN_WARREN | 34.5 | 101 | 112 | 6.93 | 0 | 6.93 | 6.93 |  |  | 0.45547
100450 | ATHENS | 13.8 | 101 | 112 | 0 | 0 | 0 | 0 |  |  | 0.45552
100351 | KIBBY STRNG1 | 1 | 101 | 144 | 6.03 | 0 | 6.03 | 6.03 |  |  | 0.45561
100352 | KIBBY STRNG2 | 1 | 101 | 144 | 0 | 0 | 0 | 0 |  |  | 0.45561
100353 | KIBBY STRNG3 | 1 | 101 | 144 | 6.03 | 0 | 6.03 | 6.03 |  |  | 0.45561
100354 | KIBBY STRNG4 | 1 | 101 | 144 | 4.17 | 0 | 4.17 | 4.17 |  |  | 0.45561
100355 | KIBBY W DVAR | 34.5 | 101 | 144 | 0 | 0 | 0 | 0 |  |  | 0.45561
100356 | HARRIS HY T1 | 13.8 | 101 | 113 | 17 | 0 | 17 | 17 |  |  | 0.45561
100357 | HARRIS HY T2 | 13.8 | 101 | 113 | 0 | 0 | 0 | 0 |  |  | 0.45561
100358 | HARRIS HY T3 | 13.8 | 101 | 113 | 0 | 0 | 0 | 0 |  |  | 0.45561
100360 | WYMAN HYD#1 | 13.8 | 101 | 113 | 29.01 | 0 | 29.01 | 29.01 |  |  | 0.45561
100361 | WYMAN HYD#2 | 13.8 | 101 | 113 | 29.9 | 0 | 29.9 | 29.9 |  |  | 0.45561
100362 | WYMAN HYD#3 | 13.8 | 101 | 113 | 0 | 0 | 0 | 0 |  |  | 0.45561
100372 | SEA STRATTON | 13.8 | 101 | 113 | 0 | 0 | 0 | 0 |  |  | 0.45561
100461 | HARRIS HYD4 | 2.4 | 101 | 114 | 0 | 0 | 0 | 0 |  |  | 0.45561
100363 | WILLIAMS #1 | 6.9 | 101 | 113 | 8.22 | 0 | 8.22 | 8.22 |  |  | 0.45574
100364 | WILLIAMS #2 | 6.9 | 101 | 113 | 0 | 0 | 0 | 0 |  |  | 0.45574
100688 | MADP ANSONHY | 4.16 | 101 | 134 | 7.01 | 0 | 7.01 | 7.01 |  |  | 0.45595
100689 | MADP ABNKI 5 | 4.16 | 101 | 134 | 0 | 0 | 0 | 0 |  |  | 0.45595
100690 | MADP ABNKI 6 | 4.2 | 101 | 134 | 0 | 0 | 0 | 0 |  |  | 0.45595
100870 | FRMSLR_AGG | 0.6 | 101 | 113 | 0 | 0 | 0 | 0 |  |  | 0.45618
100370 | AEI LIVERMRE | 13.8 | 101 | 113 | 35.3 | 0 | 35.3 | 35.3 |  |  | 0.45637
100359 | VERJAY RILEY | 2.4 | 101 | 114 | 6.6 | 0 | 6.6 | 6.6 |  |  | 0.45649
100377 | VERSOCOGEN#1 | 13.8 | 101 | 113 | 0 | 0 | 0 | 0 |  |  | 0.45649
100378 | VERSOCOGEN#2 | 13.8 | 101 | 113 | 44.64 | 0 | 45.17 | 44.64 |  |  | 0.45649
100379 | VERSOCOGEN#3 | 13.8 | 101 | 113 | 44.1 | 0 | 44.1 | 44.1 |  |  | 0.45649
100420 | VERSO JAY A | 13.8 | 101 | 112 | 34.5 | 0 | 34.5 | 34.5 |  |  | 0.45649
100421 | VERSO JAY B | 13.8 | 101 | 112 | 34.5 | 0 | 34.5 | 34.5 |  |  | 0.45649
100427 | VERJAY LVRHY | 2.3 | 101 | 114 | 6 | 0 | 6 | 6 |  |  | 0.45649
100428 | VERJAY JAYHY | 4.16 | 101 | 114 | 3 | 0 | 3 | 3 |  |  | 0.45649
100431 | VERJAY OTIS | 4.16 | 101 | 114 | 10.4 | 0 | 10.4 | 10.4 |  |  | 0.45649
100432 | VERSO JAY C | 13.8 | 101 | 112 | 39.6 | 0 | 39.6 | 39.6 |  |  | 0.45649
100460 | MONTY HYDRO | 12 | 101 | 114 | 28 | 0 | 28 | 28 |  |  | 0.45651
100462 | DEER RIPS | 13.2 | 101 | 114 | 9.2 | 0 | 9.2 | 9.2 |  |  | 0.45651
100485 | GULF ISL G1 | 13.2 | 101 | 114 | 6.14 | 0 | 6.14 | 6.14 |  |  | 0.45651
100486 | GULF ISL G2 | 13.2 | 101 | 114 | 0 | 0 | 0 | 0 |  |  | 0.45651
100487 | GULF ISL G3 | 13.2 | 101 | 114 | 0 | 0 | 0 | 0 |  |  | 0.45651
992221 | SUN_WASHIN~1 | 34.5 | 101 | 112 | 5 | 0 | 5 | 5 |  |  | 0.45651
100716 | CANTON | 6 | 101 | 114 | 0 | 0 | 0 | 0 |  |  | 0.45656
100724 | SADLBCK_G | 6 | 101 | 114 | 3.75 | 0 | 3.75 | 3.75 |  |  | 0.45656
100381 | RUMFORD PA C | 18 | 101 | 113 | 160.06 | 0 | 160.06 | 160.06 |  |  | 0.4567
100382 | RUMFORD PA S | 13.8 | 101 | 113 | 84.88 | 0 | 84.88 | 84.88 |  |  | 0.4567
100469 | MILLER HYDRO | 4.16 | 101 | 114 | 19.4 | 0 | 19.4 | 19.4 |  |  | 0.4567
100398 | RUMF FLS LH1 | 11.5 | 101 | 114 | 6.77 | 0 | 6.77 | 6.77 |  |  | 0.45671
100399 | RUMF FLS LH2 | 11.5 | 101 | 114 | 6.77 | 0 | 6.77 | 6.77 |  |  | 0.45671
100411 | RUMF FLS UH4 | 4.16 | 101 | 114 | 0 | 0 | 0 | 0 |  |  | 0.45671
100412 | RUMF FLS UH2 | 11.5 | 101 | 114 | 15.45 | 0 | 15.45 | 15.45 |  |  | 0.45671
100413 | RUMF FLS UH1 | 11.5 | 101 | 114 | 7.2 | 0 | 7.2 | 7.2 |  |  | 0.45671
100416 | NEWPAGE BUS3 | 13.8 | 101 | 112 | 10 | 0 | 10 | 10 |  |  | 0.45671
100425 | NEWPAGE COGN | 13.8 | 101 | 113 | 119 | 1 | 119 | 119 |  |  | 0.45671
100483 | AZISCOHOS HY | 4.16 | 101 | 114 | 6.8 | 0 | 6.8 | 6.8 |  |  | 0.45671
100562 | ROXWIND_WTG | 0.69 | 101 | 114 | 0 | 0 | 0 | 0 |  |  | 0.45671
100707 | RCRDHL STR1 | 0.69 | 101 | 114 | 6.8 | 0 | 6.8 | 6.8 |  |  | 0.45671
100708 | RCRDHL STR2 | 0.69 | 101 | 114 | 6.8 | 0 | 6.8 | 6.8 |  |  | 0.45671
100851 | ANDOVER | 12 | 101 | 112 | 0 | 0 | 0 | 0 |  |  | 0.45671
100470 | PEJEPSCOT | 4.16 | 101 | 114 | 10.21 | 0 | 10.21 | 10.21 |  |  | 0.45672
100471 | BRUNSWICK | 13.2 | 101 | 114 | 20.2 | 0 | 20.2 | 20.2 |  |  | 0.45675
102195 | MECH FLS HYD | 34.5 | 101 | 112 | 0 | 0 | 0 | 0 |  |  | 0.45689
100721 | SPRUCEMT WND | 0.69 | 101 | 114 | 0 | 0 | 0 | 0 |  |  | 0.45696
105257 | SACO VLY_SC1 | 12.5 | 101 | 563 | 0 | 0 | 0 | 0 |  |  | 0.45736
105258 | SACO VLY_SC2 | 12.5 | 101 | 563 | 0 | 0 | 0 | 0 |  |  | 0.45736
990180 | SUN_LOVELL | 115 | 101 | 110 | 0 | 0 | 0 | 0 |  |  | 0.45736
100368 | YARMOUTH #4 | 22 | 101 | 113 | 0 | 0 | 0 | 0 |  |  | 0.45999
100475 | NORTH GORHAM | 13.2 | 101 | 114 | 0 | 0 | 0 | 0 |  |  | 0.46534
100449 | HIRAM HYDRO | 2.4 | 101 | 114 | 11.6 | 0 | 11.6 | 11.6 |  |  | 0.46538
100418 | SAPPI WBRK 9 | 13.8 | 101 | 112 | 32.12 | 0 | 32.12 | 32.12 |  |  | 0.46727
100419 | SAPPI WBRK10 | 13.8 | 101 | 112 | 10.95 | 0 | 10.95 | 10.95 |  |  | 0.46727
100367 | YARMOUTH #3 | 14.4 | 101 | 113 | 116 | 0 | 116 | 116 |  |  | 0.46789
100492 | CASCO BATT | 0.53 | 101 | 113 | 0 | 0 | 0 | 0 |  |  | 0.46789
100465 | CAPE GT 4 | 13.2 | 101 | 113 | 0 | 0 | 0 | 0 |  |  | 0.46808
100466 | CAPE GT 5 | 13.2 | 101 | 113 | 0 | 0 | 0 | 0 |  |  | 0.46808
100464 | ECO ME PTRR | 13.2 | 101 | 114 | 0 | 0 | 0 | 0 |  |  | 0.4685
100386 | WESTBROOK C1 | 18 | 101 | 113 | 174.71 | 0 | 174.71 | 174.71 |  |  | 0.46851
100387 | WESTBROOK C2 | 18 | 101 | 113 | 174.71 | 0 | 174.71 | 174.71 |  |  | 0.46851
100388 | WESTBROOK ST | 18 | 101 | 113 | 180.58 | 0 | 180.58 | 180.58 |  |  | 0.46851
100448 | BONNY EAGLE | 2.4 | 101 | 114 | 0 | 0 | 0 | 0 |  |  | 0.47014
100481 | W BUXTON HYD | 2.3 | 101 | 114 | 0 | 0 | 0 | 0 |  |  | 0.47046
100484 | SANFORD | 34.5 | 101 | 112 | 0 | 0 | 0 | 0 |  |  | 0.47205
100476 | BAR MILLS HY | 2.4 | 101 | 114 | 0 | 0 | 0 | 0 |  |  | 0.47206
100474 | CATRACT EAST | 11.5 | 101 | 114 | 8.9 | 0 | 8.9 | 8.9 |  |  | 0.47403
100463 | SKELTON HYD2 | 6.9 | 101 | 114 | 0 | 0 | 0 | 0 |  |  | 0.47427
100473 | SKELTON HYD1 | 6.9 | 101 | 114 | 0 | 0 | 0 | 0 |  |  | 0.47427
100758 | SANFORD G1 | 0.6 | 101 | 113 | 0 | 0 | 0 | 0 |  |  | 0.48075
105415 | ROCH LANDFIL | 4.16 | 101 | 604 | 4.98 | 0 | 4.98 | 4.98 |  |  | 0.48922
994517 | SUN_EASTPORT | 115 | 101 | 600 | 38 | 0 | 38 | 38 |  |  | 0.48922
105464 | NEWINGTON_G1 | 24 | 101 | 603 | 407.5 | 0 | 407.5 | 407.5 |  |  | 0.60341
105476 | NEWINGTON_C1 | 18 | 101 | 603 | 175.28 | 0 | 175.28 | 175.28 |  |  | 0.60341
105477 | NEWINGTON_C2 | 18 | 101 | 603 | 175.28 | 0 | 175.28 | 175.28 |  |  | 0.60341
105478 | NEWINGTON_S1 | 18 | 101 | 603 | 208.95 | 0 | 208.95 | 208.95 |  |  | 0.60341

## 107931 NE_K6_NY 107930 BENNINGT
****** Plant Redispatch calculator ******* !!!! Please - edit only columns 'Status' & 'Pnew' !!!!!***
Flows
NN | LFCaseName | Monitored Element | [5 empty] | Contingency | Limit | FlowInit | FlowRes | FlowChange | Loading
1 |  | 107931 NE_K6_NY 115 107930 BENNINGTON 115 1 | [5 empty] | BF_NTHFLD_2T | 217 | 111.2
Dispatch
Bus# | Bus Name | Volt | Area | Zone | Pgen or Pload | PMin Gen | PMax Gen | Pnew | Pdelta | Pavail | Dfax_1 | --- | Impact_1
998496 | SUN_E ARLN~1 | 46 | 101 | 822 | 0 | 0 | 0 | 0 |  |  | -0.3125
109403 | DRFLD EAST G | 0.69 | 101 | 704 | 0 | 0 | 0 | 0 |  |  | -0.26194
109404 | DRFLD WEST G | 0.69 | 101 | 704 | 0 | 0 | 0 | 0 |  |  | -0.26194
109296 | SEARS WIND_E | 12.5 | 101 | 704 | 0 | 0 | 0 | 0 |  |  | -0.24714
109297 | SEARS WIND_W | 12.5 | 101 | 704 | 0 | 0 | 0 | 0 |  |  | -0.24714
109517 | SEARS HYDRO | 2.4 | 101 | 1100 | 0 | 0 | 0 | 0 |  |  | -0.2325
108934 | STRATTON_SC1 | 13.8 | 101 | 704 | 0 | 0 | 0 | 0 |  |  | -0.19111
108938 | STRATTON_SC2 | 13.8 | 101 | 704 | 0 | 0 | 0 | 0 |  |  | -0.19111
109503 | HARRIMAN G3 | 6.9 | 101 | 1100 | 0 | 0 | 0 | 0 |  |  | -0.17463
113123 | HOOSAC CLR1 | 0.69 | 101 | 1100 | 0 | 0 | 0 | 0 |  |  | -0.15678
113125 | HOOSAC CLR2 | 0.69 | 101 | 1100 | 0 | 0 | 0 | 0 |  |  | -0.15678
113101 | DEERFIELD 5G | 13.8 | 101 | 1100 | 0 | 0 | 0 | 0 |  |  | -0.15534
113102 | FIFE BROOK | 13.8 | 101 | 1100 | 9.9 | 0 | 9.9 | 9.9 |  |  | -0.15534
993005 | SUN_ADAMS | 115 | 101 | 1100 | 0 | 0 | 0 | 0 |  |  | -0.14231
116627 | BERKSHRE WND | 0.57 | 101 | 1374 | 0 | 0 | 0 | 0 |  |  | -0.09222
996336 | SUN BAT_PA~2 | 115 | 101 | 1370 | 0 | 0 | 0 | 0 |  |  | -0.09222
996625 | SUN BAT_PA~1 | 23 | 101 | 1372 | 0 | 0 | 0 | 0 |  |  | -0.09222
116618 | ALTRESCO_C1 | 13.8 | 101 | 1373 | 33.65 | 0 | 33.65 | 33.65 |  |  | -0.08145
116619 | ALTRESCO_C2 | 13.8 | 101 | 1373 | 33.65 | 0 | 33.65 | 33.65 |  |  | -0.08145
116620 | ALTRESCO_C3 | 13.8 | 101 | 1373 | 31.45 | 0 | 33.65 | 31.45 |  |  | -0.08145
116621 | ALTRESCO_S4 | 13.8 | 101 | 1373 | 0 | 0 | 0 | 0 |  |  | -0.08145
116608 | DOREEN JET | 13.2 | 101 | 1374 | 0 | 0 | 0 | 0 |  |  | -0.0814
109504 | HARRIMAN G2 | 6.9 | 101 | 1100 | 13.71 | 0 | 13.71 | 13.71 |  |  | -0.07377
109505 | HARRIMAN G1 | 6.9 | 101 | 1100 | 13.71 | 0 | 13.71 | 13.71 |  |  | -0.07377
999312 | Strata_Ber~1 | 115 | 101 | 1370 | 0 | 0 | 0 | -100 |  |  | -0.0724
113104 | SHERMAN HYD | 2.4 | 101 | 1100 | 0 | 0 | 0 | 0 |  |  | -0.07201
116638 | WOODLAND JET | 13.2 | 101 | 1374 | 0 | 0 | 0 | 0 |  |  | -0.06909
113061 | PLEASANT-NEP | 23 | 101 | 1100 | 0 | 0 | 0 | 0 |  |  | -0.06181
996284 | SUN_CUMBER~1 | 115 | 101 | 1370 | 0 | 0 | 0 | 0 |  |  | -0.05431
116568 | TILSON-1044 | 13.8 | 101 | 1372 | 0 | 0 | 0 | 0 |  |  | -0.05211
116578 | TURNERS FALS | 2.4 | 101 | 1374 | 0 | 0 | 0 | 0 |  |  | -0.05211
116579 | CABOT HYDRO | 13.8 | 101 | 1373 | 64.66 | 0 | 64.66 | 64.66 |  |  | -0.05211
996270 | SUN BAT_TI~1 | 115 | 101 | 1370 | 0 | 0 | 0 | 0 |  |  | -0.05211
113011 | BAT_BarreB~1 | 115 | 101 | 1100 | 0 | 0 | 0 | 0 |  |  | -0.04551
113100 | DEERFIELD 4G | 2.4 | 101 | 1100 | 0 | 0 | 0 | 0 |  |  | -0.03934
113099 | DEERFIELD 3G | 2.4 | 101 | 1100 | 0 | 0 | 0 | 0 |  |  | -0.0382
113098 | DEERFIELD 2G | 2.4 | 101 | 1100 | 0 | 0 | 0 | 0 |  |  | -0.03679
113096 | BEARSWAMP 1 | 13.8 | 101 | 1100 | 331.5 | 0 | 331.5 | 331.5 |  |  | -0.03334
113097 | BEARSWAMP 2 | 13.8 | 101 | 1100 | 331.5 | 0 | 331.5 | 331.5 |  |  | -0.03334
993001 | SUN_BEAR S~1 | 230 | 101 | 1100 | 83.71 | 0 | 83.71 | 83.71 |  |  | -0.03334
116651 | INDIAN RIVER | 2.3 | 101 | 1334 | 0 | 0 | 0 | 0 |  |  | -0.03039
996364 | SUN_BLANDF~1 | 115 | 101 | 1330 | 0 | 0 | 0 | 0 |  |  | -0.03039
109529 | VERNON HYD A | 2.4 | 101 | 1100 | 0 | 0 | 0 | 0 |  |  | -0.02874
109530 | VERNON HYD B | 2.4 | 101 | 1100 | 0 | 0 | 0 | 0 |  |  | -0.02874
109531 | VERNON HY T1 | 13.8 | 101 | 1100 | 0 | 0 | 0 | 0 |  |  | -0.02874
109532 | VERNON HY T2 | 13.8 | 101 | 1100 | 0 | 0 | 0 | 0 |  |  | -0.02874
113082 | BARRE MA T1 | 13.8 | 101 | 1100 | 0 | 0 | 0 | 0 |  |  | -0.02839
993007 | BAT_BARRE ~1 | 115 | 101 | 1100 | 0 | 0 | 0 | 0 |  |  | -0.02839
113085 | WENDELL DEP | 13.8 | 101 | 1100 | 0 | 0 | 0 | 0 |  |  | -0.02787
993015 | SUN_WENDEL~1 | 115 | 101 | 1100 | 0 | 0 | 0 | 0 |  |  | -0.02787
993029 | SUN_SHUTES~1 | 69 | 101 | 1100 | 19.99 | 0 | 19.99 | 19.99 |  |  | -0.0258
113142 | SOLTERRA A | 0.48 | 101 | 1100 | 0 | 0 | 0 | 0 |  |  | -0.02138
113143 | SOLTERRA B | 0.42 | 101 | 1100 | 0 | 0 | 0 | 0 |  |  | -0.02138
993000 | SUN_TREASU~1 | 115 | 101 | 1100 | 0 | 0 | 0 | 0 |  |  | -0.02138
993034 | SUN_BELCHE~1 | 69 | 101 | 1100 | 17.93 | 0 | 17.93 | 17.93 |  |  | -0.01796
993038 | SUN_ROYALS~1 | 69 | 101 | 1100 | 2.5 | 0 | 2.5 | 2.5 |  |  | -0.01761
993342 | SUN_CRYSTA~1 | 69 | 101 | 1110 | 0 | 0 | 0 | 0 |  |  | -0.01602
113020 | DaymarkGe~42 | 115 | 101 | 1100 | 0 | 0 | 0 | 0 |  |  | -0.01419
993031 | SUN_WARE | 69 | 101 | 1100 | 60.61 | 0 | 85.08 | 60.61 |  |  | -0.01336
993037 | SUN_LASHAW~1 | 69 | 101 | 1100 | 18.09 | 0 | 26.15 | 18.09 |  |  | -0.01177
113889 | PRINCETON | 13.8 | 101 | 1208 | 0 | 0 | 0 | 0 |  |  | -0.01168
113138 | VUELTA_GEN | 0.38 | 101 | 1100 | 0 | 0 | 0 | 0 |  |  | -0.01131
113139 | OLD_WARDOUR | 0.38 | 101 | 1100 | 2.33 | 0 | 2.38 | 2.33 |  |  | -0.01131
993039 | SUN_MEADOW~2 | 69 | 101 | 1100 | 8.13 | 0 | 8.13 | 8.13 |  |  | -0.011
993054 | SUN_MEADOW~1 | 69 | 101 | 1100 | 13.6 | 0 | 13.6 | 13.6 |  |  | -0.011
997910 | SUN_VERNON~1 | 115 | 101 | 700 | 0 | 0 | 0 | 0 |  |  | -0.00945
994946 | SUN_VERNON~2 | 115 | 101 | 99 | 0 | 0 | 0 | 0 |  |  | -0.0083
994935 | SUN_CHESTN~1 | 115 | 101 | 680 | 0 | 0 | 0 | 0 |  |  | -0.00822
993285 | SUN_LITCHF~1 | 115 | 101 | 1110 | 0 | 0 | 0 | 0 |  |  | -0.00793
997010 | HVDC_COOLI~1 | 345 | 101 | 700 | 0 | 0 | 0 | 0 |  |  | -0.00785
993328 | SUN_EAST W~1 | 69 | 101 | 1110 | 9.93 | 0 | 9.93 | 9.93 |  |  | -0.00782
113877 | PINETREE PWR | 13.8 | 101 | 1206 | 0 | 0 | 0 | 0 |  |  | -0.00774
993282 | SUN_FLAGG ~1 | 115 | 101 | 1110 | 0 | 0 | 0 | 0 |  |  | -0.00774
993868 | WDS_FLAGG ~1 | 69 | 101 | 1206 | 0 | 0 | 0 | 0 |  |  | -0.00774
998476 | SUN_CARVER~1 | 46 | 101 | 802 | 0 | 0 | 0 | 0 |  |  | -0.00767
108949 | BELDENS | 4.16 | 101 | 704 | 0 | 0 | 0 | 0 |  |  | -0.00765
108951 | HUNTINGTON | 4.16 | 101 | 704 | 0 | 0 | 0 | 0 |  |  | -0.00765
108953 | PROCTOR HYD | 4.16 | 101 | 704 | 0 | 0 | 0 | 0 |  |  | -0.00764
109151 | COOL_PV_GEN | 0.6 | 101 | 703 | 0 | 0 | 0 | 0 |  |  | -0.00763
109051 | GLEN HYDRO | 13.2 | 101 | 704 | 0 | 0 | 0 | 0 |  |  | -0.00762
109079 | PATCH HYDRO | 2.3 | 101 | 704 | 0 | 0 | 0 | 0 |  |  | -0.00762
109053 | RUTLAND GT | 13.2 | 101 | 704 | 0 | 0 | 0 | 0 |  |  | -0.00761
109065 | RUT GT_D1_CR | 12.5 | 101 | 802 | 0 | 0 | 0 | 0 |  |  | -0.00761
113444 | QP698 | 0.48 | 101 | 1110 | 0 | 0 | 0 | 0 |  |  | -0.00758
993283 | SUN_E WINC~1 | 115 | 101 | 1110 | 0 | 0 | 0 | 0 |  |  | -0.00758
109107 | WEYBRDGE | 12.5 | 101 | 704 | 0 | 0 | 0 | 0 |  |  | -0.00749
108992 | VERGENNES GN | 2.4 | 101 | 704 | 0 | 0 | 0 | 0 |  |  | -0.00741
997790 | SUN_VERGEN~1 | 115 | 101 | 700 | 45.98 | 0 | 50 | 45.98 |  |  | -0.00741
113894 | STERLING T2 | 13.8 | 101 | 1210 | 0 | 0 | 0 | 0 |  |  | -0.00737
109103 | SILVERLAKE | 6.9 | 101 | 704 | 0 | 0 | 0 | 0 |  |  | -0.00734
108884 | BURLINGTN_GT | 13.8 | 101 | 704 | 0 | 0 | 0 | 0 |  |  | -0.00713
113378 | FITCH RD1 | 13.8 | 101 | 1110 | 0.95 | 0 | 0.95 | 0.95 |  |  | -0.00709
113379 | FITCH RD2 | 13.8 | 101 | 1110 | 0.95 | 0 | 0.95 | 0.95 |  |  | -0.00709
109550 | BELLOWS FALS | 6.9 | 101 | 400 | 0 | 0 | 0 | 0 |  |  | -0.00708
998940 | SUN_WESTMI~1 | 12.5 | 101 | 822 | 0 | 0 | 0 | 0 |  |  | -0.00708
113451 | CHINOOK_PV | 0.6 | 101 | 1110 | 0 | 0 | 0 | 0 |  |  | -0.00704
108893 | ASCUTNEY GT | 13.8 | 101 | 704 | 0 | 0 | 0 | 0 |  |  | -0.00703
994990 | SUN_FITZWI~1 | 115 | 101 | 680 | 0 | 0 | 0 | 0 |  |  | -0.00694
998265 | SUN_WINDSOR | 46 | 101 | 812 | 0 | 0 | 0 | 0 |  |  | -0.00694
108988 | ESSEX DIESLS | 2.4 | 101 | 704 | 0 | 0 | 0 | 0 |  |  | -0.00687
108990 | ESSEX HYDRO | 2.4 | 101 | 704 | 0 | 0 | 0 | 0 |  |  | -0.00687
108875 | BED_WINOOSKI | 13.8 | 101 | 704 | 0 | 0 | 0 | 0 |  |  | -0.00686
108891 | GORGE GT | 13.8 | 101 | 704 | 0 | 0 | 0 | 0 |  |  | -0.00686
108986 | GORGE_HYDRO | 4.16 | 101 | 704 | 0 | 0 | 0 | 0 |  |  | -0.00686
109160 | JC MCNEIL | 13.8 | 101 | 704 | 0 | 0 | 0 | 0 |  |  | -0.00686
113404 | WMI MILLBURY | 13.8 | 101 | 1110 | 40.94 | 0 | 40.94 | 40.94 |  |  | -0.00685
109141 | TAFTSVL_GEN | 12.5 | 101 | 704 | 0 | 0 | 0 | 0 |  |  | -0.00673
109140 | NO HARTLAND | 4.16 | 101 | 704 | 0 | 0 | 0 | 0 |  |  | -0.00669
109226 | PETERSON_GEN | 4 | 101 | 704 | 0 | 0 | 0 | 0 |  |  | -0.00668
109227 | CLARK FALLS | 2.4 | 101 | 704 | 0 | 0 | 0 | 0 |  |  | -0.00668
109229 | MILTON_G | 2.3 | 101 | 704 | 0 | 0 | 0 | 0 |  |  | -0.00668
106033 | SLAYTON HIL1 | 13.8 | 101 | 400 | 0 | 0 | 0 | 0 |  |  | -0.00667
108168 | GEORGIA MTN | 0.69 | 101 | 704 | 0 | 0 | 0 | 0 |  |  | -0.00667
109228 | FAIRFAX FALS | 2.3 | 101 | 704 | 0 | 0 | 0 | 0 |  |  | -0.00666
116413 | NORTHFIELD 3 | 13.8 | 101 | 1373 | 292 | 0 | 292 | 292 |  |  | -0.00659
116414 | NORTHFIELD 4 | 13.8 | 101 | 1373 | 292 | 0 | 292 | 292 |  |  | -0.00659
109573 | WILDER | 13.8 | 101 | 400 | 0 | 0 | 0 | 0 |  |  | -0.00656
107324 | HG_CONVRTR_S | 115 | 101 | 703 | 0 | 0 | 0 | 0 |  |  | -0.00655
108894 | SWANTON GT | 13.8 | 101 | 704 | 0 | 0 | 0 | 0 |  |  | -0.00655
109280 | SHELDON_G1 | 4.16 | 101 | 704 | 0 | 0 | 0 | 0 |  |  | -0.00655
109281 | SHELDON_G2 | 4.16 | 101 | 704 | 0 | 0 | 0 | 0 |  |  | -0.00655
109282 | SHELDON_G3 | 4.16 | 101 | 704 | 0 | 0 | 0 | 0 |  |  | -0.00655
911524 | HIGH_DGEN | 115 | 101 | 703 | 0 | 0 | 0 | 0 |  |  | -0.00655
109072 | BOLTON FALLS | 4.16 | 101 | 704 | 0 | 0 | 0 | 0 |  |  | -0.00639
105345 | HEMPHILL PWR | 13.8 | 101 | 564 | 17.5 | 0 | 17.5 | 17.5 |  |  | -0.00631
105350 | LEMP_STRING1 | 0.69 | 101 | 564 | 2.21 | 0 | 2.21 | 2.21 |  |  | -0.00631
105351 | LEMP_STRING2 | 0.69 | 101 | 564 | 2.21 | 0 | 2.21 | 2.21 |  |  | -0.00631
994451 | SUN_NORTH ~2 | 115 | 101 | 560 | 15 | 0 | 15 | 15 |  |  | -0.00631
109076 | LTTLE RIVER | 4.16 | 101 | 704 | 0 | 0 | 0 | 0 |  |  | -0.00629
109080 | MORETOWN | 4.16 | 101 | 704 | 0 | 0 | 0 | 0 |  |  | -0.00625
109321 | KCW_JAY_SC1 | 13.8 | 101 | 704 | 0 | 0 | 0 | 0 |  |  | -0.00616
108905 | KINGDOM_GEN | 0.65 | 101 | 704 | 12 | 0 | 12 | 12 |  |  | -0.00615
108895 | BERLIN VT_GT | 13.2 | 101 | 704 | 0 | 0 | 0 | 0 |  |  | -0.00612
996240 | AC_BUCK POND | 115 | 101 | 1330 | 0 | 0 | 0 | 0 |  |  | -0.00608
105731 | ANTRIM GSU | 0.69 | 101 | 684 | 0 | 0 | 0 | 0 |  |  | -0.00607
994895 | WND_TUTTLE~1 | 115 | 101 | 680 | 28.4 | 0 | 28.4 | 28.4 |  |  | -0.00607
109234 | COVENTRY_GEN | 4.16 | 101 | 704 | 0 | 0 | 0 | 0 |  |  | -0.00606
993036 | SUN_WILBRA~1 | 69 | 101 | 1100 | 9.7 | 0 | 9.7 | 9.7 |  |  | -0.00606
993047 | SUN_E.LONG~1 | 69 | 101 | 1100 | 8.99 | 0 | 8.99 | 8.99 |  |  | -0.00606
109277 | NEWPORT HY | 4.16 | 101 | 704 | 0 | 0 | 0 | 0 |  |  | -0.00604
113907 | SHREWSBRY | 69 | 101 | 1214 | 0 | 0 | 0 | 0 |  |  | -0.00601
997560 | SUN_BARRE | 115 | 101 | 700 | 25.58 | 0 | 25.58 | 25.58 |  |  | -0.00599
109104 | MARSHFIELD | 4.16 | 101 | 704 | 0 | 0 | 0 | 0 |  |  | -0.00597
108898 | SHEFLD CLR-N | 0.69 | 101 | 704 | 0 | 0 | 0 | 0 |  |  | -0.00578
108899 | SHEFLD CLR-S | 0.69 | 101 | 704 | 0 | 0 | 0 | 0 |  |  | -0.00578
109102 | WDANVILLE HY | 7.2 | 101 | 704 | 0 | 0 | 0 | 0 |  |  | -0.00578
105726 | JACKMAN HYD | 2.4 | 101 | 684 | 3.6 | 0 | 3.6 | 3.6 |  |  | -0.00575
106048 | MCINDOES FLS | 2.4 | 101 | 400 | 0 | 0 | 0 | 0 |  |  | -0.00559
109070 | DODGE FALLS | 4.25 | 101 | 704 | 0 | 0 | 0 | 0 |  |  | -0.00559
109106 | BARNET_D | 2.4 | 101 | 704 | 0 | 0 | 0 | 0 |  |  | -0.00559
109131 | BATH | 2.4 | 101 | 704 | 0 | 0 | 0 | 0 |  |  | -0.00559
109170 | RYEGATE WOOD | 13.8 | 101 | 704 | 19 | 0 | 19 | 19 |  |  | -0.00559
113926 | CHERRYST DSL | 4.16 | 101 | 1220 | 16.8 | 0 | 16.8 | 16.8 |  |  | -0.00559
109248 | EAST BARNET | 4 | 101 | 704 | 0 | 0 | 0 | 0 |  |  | -0.00552
109252 | PASSUMPSIC | 2.4 | 101 | 704 | 0 | 0 | 0 | 0 |  |  | -0.00552
109253 | ARNOLD FALLS | 2.3 | 101 | 704 | 0 | 0 | 0 | 0 |  |  | -0.00552
109254 | PIERCE MILLS | 2.3 | 101 | 704 | 0 | 0 | 0 | 0 |  |  | -0.00552
113341 | OAKDALE_A53 | 69 | 101 | 1110 | 0 | 0 | 0 | 0 |  |  | -0.00544
105110 | GRANITE DVAR | 0.48 | 101 | 524 | 0 | 0 | 0 | 0 |  |  | -0.0054
105113 | GRANITE_DIX | 1 | 101 | 524 | 6.34 | 0 | 6.34 | 6.34 |  |  | -0.0054
105117 | GW_FSH_AG 9A | 1 | 101 | 524 | 8.15 | 0 | 8.15 | 8.15 |  |  | -0.0054
105120 | GW_FSH_T33L | 1 | 101 | 524 | 0.91 | 0 | 0.91 | 0.91 |  |  | -0.0054
105123 | GW_FSH_T31L | 1 | 101 | 524 | 0.91 | 0 | 0.91 | 0.91 |  |  | -0.0054
105125 | GW_FSH_T32L | 1 | 101 | 524 | 0.91 | 0 | 0.91 | 0.91 |  |  | -0.0054
105128 | GRAN OWLAG | 1 | 101 | 524 | 4.53 | 0 | 4.53 | 4.53 |  |  | -0.0054
105132 | GW_OWL_T16L | 1 | 101 | 524 | 0.91 | 0 | 0.91 | 0.91 |  |  | -0.0054
105135 | GW_OWL_T15L | 1 | 101 | 524 | 0.91 | 0 | 0.91 | 0.91 |  |  | -0.0054
105138 | GW_OWL_T14L | 1 | 101 | 524 | 0.91 | 0 | 0.91 | 0.91 |  |  | -0.0054
105140 | GW_OWL_T13L | 1 | 101 | 524 | 0.91 | 0 | 0.91 | 0.91 |  |  | -0.0054
105143 | GW_OWL_T12L | 1 | 101 | 524 | 0.91 | 0 | 0.91 | 0.91 |  |  | -0.0054
105145 | GW_OWL_T11L | 1 | 101 | 524 | 0.91 | 0 | 0.91 | 0.91 |  |  | -0.0054
105147 | GW_OWL_T10L | 1 | 101 | 524 | 0.91 | 0 | 0.91 | 0.91 |  |  | -0.0054
105149 | GW_OWL_T09L | 1 | 101 | 524 | 0.91 | 0 | 0.91 | 0.91 |  |  | -0.0054
105151 | GW_OWL_T08L | 1 | 101 | 524 | 0.91 | 0 | 0.91 | 0.91 |  |  | -0.0054
105152 | SMITH HYDRO | 6.6 | 101 | 523 | 17.6 | 0 | 17.6 | 17.6 |  |  | -0.0054
105180 | PONTOOK HYD | 4.16 | 101 | 524 | 9.6 | 0 | 9.6 | 9.6 |  |  | -0.0054
105188 | BURGESS GEN | 13.8 | 101 | 523 | 65.38 | 0 | 65.38 | 65.38 |  |  | -0.0054
105193 | GLAKES BERLN | 23 | 101 | 524 | 25 | 0 | 25 | 25 |  |  | -0.0054
105194 | GORHAM HYDRO | 2.3 | 101 | 524 | 2.05 | 0 | 2.05 | 2.05 |  |  | -0.0054
105197 | JERICHO | 0.69 | 101 | 523 | 2.5 | 0 | 2.5 | 2.5 |  |  | -0.0054
105206 | LOST NATION | 13.2 | 101 | 524 | 14.1 | 0 | 14.1 | 14.1 |  |  | -0.0054
105219 | BETHLEHEM | 13.8 | 101 | 524 | 15.75 | 0 | 15.75 | 15.75 |  |  | -0.0054
105221 | WHITEFLD P&L | 13.8 | 101 | 524 | 18 | 0 | 18 | 18 |  |  | -0.0054
994210 | SUN_PARIS | 115 | 101 | 520 | 45 | 0 | 45 | 45 |  |  | -0.0054
994220 | WAT BAT_BE~1 | 115 | 101 | 520 | 15 | 0 | 15 | 15 |  |  | -0.0054
994231 | SUNBAT_Ber~1 | 115 | 101 | 520 | 113.01 | 0 | 113.01 | 113.01 |  |  | -0.0054
994264 | SUN_LITTLE~1 | 115 | 101 | 560 | 27 | 0 | 27 | 27 |  |  | -0.0054
106044 | MOORE G1 | 13.8 | 101 | 400 | 51.82 | 0 | 51.82 | 51.82 |  |  | -0.00539
106046 | MOORE G3 | 13.8 | 101 | 400 | 47.27 | 0 | 47.27 | 47.27 |  |  | -0.00538
106045 | MOORE G2 | 13.8 | 101 | 400 | 47.27 | 0 | 47.27 | 47.27 |  |  | -0.00536
106047 | MOORE G4 | 13.8 | 101 | 400 | 47.27 | 0 | 47.27 | 47.27 |  |  | -0.00536
996009 | WAT_MOORE ~1 | 230 | 101 | 400 | 4.6 | 0 | 4.6 | 4.6 |  |  | -0.00536
106040 | COMERFORD G1 | 13.8 | 101 | 400 | 32.24 | 0 | 32.24 | 32.24 |  |  | -0.00535
106041 | COMERFORD G2 | 13.8 | 101 | 400 | 44.63 | 0 | 44.63 | 44.63 |  |  | -0.00535
106042 | COMERFORD G3 | 13.8 | 101 | 400 | 44.63 | 0 | 44.63 | 44.63 |  |  | -0.00535
106043 | COMERFORD G4 | 13.8 | 101 | 400 | 44.63 | 0 | 44.63 | 44.63 |  |  | -0.00535
996003 | SUN_COMERF~1 | 230 | 101 | 400 | 76.25 | 0 | 76.25 | 76.25 |  |  | -0.00535
105271 | WHITELAKE_JT | 13.8 | 101 | 564 | 18.1 | 0 | 18.1 | 18.1 |  |  | -0.00534
105276 | TAMWORTH GEN | 13.8 | 101 | 564 | 21.15 | 0 | 21.15 | 21.15 |  |  | -0.00534
105288 | GROTON G1 | 0.69 | 101 | 564 | 4.88 | 0 | 4.88 | 4.88 |  |  | -0.00533
105290 | GROTON G2 | 0.69 | 101 | 564 | 4.88 | 0 | 4.88 | 4.88 |  |  | -0.00533
105291 | GROTON DVAR | 0.48 | 101 | 564 | 0 | 0 | 0 | 0 |  |  | -0.00533
116556 | COBBLE MT_G | 6.9 | 101 | 1333 | 19.96 | 0 | 19.96 | 19.96 |  |  | -0.00533
105297 | BRIDGEWATER | 13.8 | 101 | 564 | 15.75 | 0 | 15.75 | 15.75 |  |  | -0.00532
105310 | ALEXANDRIA_G | 13.8 | 101 | 564 | 16.5 | 0 | 16.5 | 16.5 |  |  | -0.00531
105317 | AYERS ISLAND | 2.3 | 101 | 564 | 9.08 | 0 | 9.08 | 9.08 |  |  | -0.00531
105324 | EASTMAN FALS | 2.4 | 101 | 564 | 6.47 | 0 | 6.47 | 6.47 |  |  | -0.00529
105334 | LACONIA | 34.5 | 101 | 562 | 0.89 | 0 | 0.89 | 0.89 |  |  | -0.00529
994418 | SUN_WEBSTER | 115 | 101 | 560 | 19.9 | 0 | 19.9 | 19.9 |  |  | -0.00529
105357 | FARMWOOD_SC1 | 12.5 | 101 | 563 | 0 | 0 | 0 | 0 |  |  | -0.00501
105358 | FARMWOOD_SC2 | 12.5 | 101 | 563 | 0 | 0 | 0 | 0 |  |  | -0.00501
105362 | WES CONCORD | 4.16 | 101 | 644 | 13 | 0 | 13 | 13 |  |  | -0.00501
105374 | GARVINS HYD | 11 | 101 | 644 | 7.66 | 0 | 7.66 | 7.66 |  |  | -0.00479
105375 | HOOKSET HYD | 11 | 101 | 644 | 7.15 | 0 | 7.15 | 7.15 |  |  | -0.00479
105385 | MERRIMACK_G1 | 14.4 | 101 | 643 | 112.5 | 0 | 112.5 | 112.5 |  |  | -0.00479
105386 | MERRIMACK_G2 | 24 | 101 | 643 | 335.49 | 0 | 335.49 | 335.49 |  |  | -0.00479
105387 | MERRIMACK_CT | 13.8 | 101 | 643 | 35.4 | 0 | 35.4 | 35.4 |  |  | -0.00479
994484 | SUN_GARVINS | 115 | 101 | 640 | 17.5 | 0 | 17.5 | 17.5 |  |  | -0.00479
105700 | AMOSKEAG N. | 2.3 | 101 | 644 | 8.75 | 0 | 8.75 | 8.75 |  |  | -0.00478
105701 | AMOSKEAG S. | 2.3 | 101 | 644 | 8.75 | 0 | 8.75 | 8.75 |  |  | -0.00478
994502 | WND_PINE H~1 | 115 | 101 | 640 | 4.98 | 0 | 4.98 | 4.98 |  |  | -0.00466
995034 | SUN_S-MILF~1 | 115 | 101 | 640 | 16 | 0 | 16 | 16 |  |  | -0.00466
113429 | FRENCH_B1 | 0.48 | 101 | 1110 | 0 | 0 | 0 | 0 |  |  | -0.00456
113431 | FRENCH_A1 | 0.48 | 101 | 1110 | 0 | 0 | 0 | 0 |  |  | -0.00456
113432 | FRENCH_A2 | 0.48 | 101 | 1110 | 0 | 0 | 0 | 0 |  |  | -0.00456
993287 | SUN_NORTH ~1 | 115 | 101 | 1110 | 0 | 0 | 0 | 0 |  |  | -0.00456
106056 | GRANITE RDG1 | 16 | 101 | 400 | 223.08 | 0 | 223.08 | 223.08 |  |  | -0.0045
105633 | GRANITE R ST | 16 | 101 | 643 | 231.83 | 0 | 231.83 | 231.83 |  |  | -0.00447
105882 | MINES FALLS | 34.5 | 101 | 644 | 0.83 | 0 | 0.83 | 0.83 |  |  | -0.00445
106057 | GRANITE RDG2 | 16 | 101 | 400 | 223.08 | 0 | 223.08 | 223.08 |  |  | -0.00444
105415 | ROCH LANDFIL | 4.16 | 101 | 604 | 4.98 | 0 | 4.98 | 4.98 |  |  | -0.00439
994517 | SUN_EASTPORT | 115 | 101 | 600 | 38 | 0 | 38 | 38 |  |  | -0.00439
994704 | SUN_BRENTW~1 | 115 | 101 | 600 | 10 | 0 | 10 | 10 |  |  | -0.00438
105450 | SCHILLER_G4 | 13.8 | 101 | 603 | 47.5 | 0 | 47.5 | 47.5 |  |  | -0.00437
105451 | SCHILLER_G5 | 13.8 | 101 | 603 | 49.6 | 0 | 49.6 | 49.6 |  |  | -0.00437
105452 | SCHILLER_G6 | 13.8 | 101 | 603 | 48 | 0 | 48 | 48 |  |  | -0.00437
105454 | SCHILLER JET | 13.8 | 101 | 604 | 17.62 | 0 | 17.62 | 17.62 |  |  | -0.00437
100351 | KIBBY STRNG1 | 1 | 101 | 144 | 6.03 | 0 | 6.03 | 6.03 |  |  | -0.00431
100352 | KIBBY STRNG2 | 1 | 101 | 144 | 0 | 0 | 0 | 0 |  |  | -0.00431
100353 | KIBBY STRNG3 | 1 | 101 | 144 | 6.03 | 0 | 6.03 | 6.03 |  |  | -0.00431
100354 | KIBBY STRNG4 | 1 | 101 | 144 | 4.17 | 0 | 4.17 | 4.17 |  |  | -0.00431
100355 | KIBBY W DVAR | 34.5 | 101 | 144 | 0 | 0 | 0 | 0 |  |  | -0.00431
100356 | HARRIS HY T1 | 13.8 | 101 | 113 | 17 | 0 | 17 | 17 |  |  | -0.00431
100357 | HARRIS HY T2 | 13.8 | 101 | 113 | 0 | 0 | 0 | 0 |  |  | -0.00431
100358 | HARRIS HY T3 | 13.8 | 101 | 113 | 0 | 0 | 0 | 0 |  |  | -0.00431
100359 | VERJAY RILEY | 2.4 | 101 | 114 | 6.6 | 0 | 6.6 | 6.6 |  |  | -0.00431
100360 | WYMAN HYD#1 | 13.8 | 101 | 113 | 29.01 | 0 | 29.01 | 29.01 |  |  | -0.00431
100361 | WYMAN HYD#2 | 13.8 | 101 | 113 | 29.9 | 0 | 29.9 | 29.9 |  |  | -0.00431
100362 | WYMAN HYD#3 | 13.8 | 101 | 113 | 0 | 0 | 0 | 0 |  |  | -0.00431
100363 | WILLIAMS #1 | 6.9 | 101 | 113 | 8.22 | 0 | 8.22 | 8.22 |  |  | -0.00431
100364 | WILLIAMS #2 | 6.9 | 101 | 113 | 0 | 0 | 0 | 0 |  |  | -0.00431
100370 | AEI LIVERMRE | 13.8 | 101 | 113 | 35.3 | 0 | 35.3 | 35.3 |  |  | -0.00431
100372 | SEA STRATTON | 13.8 | 101 | 113 | 0 | 0 | 0 | 0 |  |  | -0.00431
100377 | VERSOCOGEN#1 | 13.8 | 101 | 113 | 0 | 0 | 0 | 0 |  |  | -0.00431
100378 | VERSOCOGEN#2 | 13.8 | 101 | 113 | 44.64 | 0 | 45.17 | 44.64 |  |  | -0.00431
100379 | VERSOCOGEN#3 | 13.8 | 101 | 113 | 44.1 | 0 | 44.1 | 44.1 |  |  | -0.00431
100381 | RUMFORD PA C | 18 | 101 | 113 | 160.06 | 0 | 160.06 | 160.06 |  |  | -0.00431
100382 | RUMFORD PA S | 13.8 | 101 | 113 | 84.88 | 0 | 84.88 | 84.88 |  |  | -0.00431
100389 | BUCKSPORT G4 | 18 | 101 | 113 | 160.3 | 0 | 160.3 | 160.3 |  |  | -0.00431
100398 | RUMF FLS LH1 | 11.5 | 101 | 114 | 6.77 | 0 | 6.77 | 6.77 |  |  | -0.00431
100399 | RUMF FLS LH2 | 11.5 | 101 | 114 | 6.77 | 0 | 6.77 | 6.77 |  |  | -0.00431
100410 | HYD KENNEBEC | 4.16 | 101 | 113 | 7.83 | 0 | 7.83 | 7.83 |  |  | -0.00431
100411 | RUMF FLS UH4 | 4.16 | 101 | 114 | 0 | 0 | 0 | 0 |  |  | -0.00431
100412 | RUMF FLS UH2 | 11.5 | 101 | 114 | 15.45 | 0 | 15.45 | 15.45 |  |  | -0.00431
100413 | RUMF FLS UH1 | 11.5 | 101 | 114 | 7.2 | 0 | 7.2 | 7.2 |  |  | -0.00431
100416 | NEWPAGE BUS3 | 13.8 | 101 | 112 | 10 | 0 | 10 | 10 |  |  | -0.00431
100420 | VERSO JAY A | 13.8 | 101 | 112 | 34.5 | 0 | 34.5 | 34.5 |  |  | -0.00431
100421 | VERSO JAY B | 13.8 | 101 | 112 | 34.5 | 0 | 34.5 | 34.5 |  |  | -0.00431
100422 | SAPPI SMSTG1 | 13.8 | 101 | 114 | 0 | 0 | 0 | 0 |  |  | -0.00431
100423 | SAPPI SMSTG2 | 13.8 | 101 | 114 | 60 | 0 | 60 | 60 |  |  | -0.00431
100425 | NEWPAGE COGN | 13.8 | 101 | 113 | 119 | 1 | 119 | 119 |  |  | -0.00431
100427 | VERJAY LVRHY | 2.3 | 101 | 114 | 6 | 0 | 6 | 6 |  |  | -0.00431
100428 | VERJAY JAYHY | 4.16 | 101 | 114 | 3 | 0 | 3 | 3 |  |  | -0.00431
100431 | VERJAY OTIS | 4.16 | 101 | 114 | 10.4 | 0 | 10.4 | 10.4 |  |  | -0.00431
100432 | VERSO JAY C | 13.8 | 101 | 112 | 39.6 | 0 | 39.6 | 39.6 |  |  | -0.00431
100448 | BONNY EAGLE | 2.4 | 101 | 114 | 0 | 0 | 0 | 0 |  |  | -0.00431
100449 | HIRAM HYDRO | 2.4 | 101 | 114 | 11.6 | 0 | 11.6 | 11.6 |  |  | -0.00431
100450 | ATHENS | 13.8 | 101 | 112 | 0 | 0 | 0 | 0 |  |  | -0.00431
100460 | MONTY HYDRO | 12 | 101 | 114 | 28 | 0 | 28 | 28 |  |  | -0.00431
100461 | HARRIS HYD4 | 2.4 | 101 | 114 | 0 | 0 | 0 | 0 |  |  | -0.00431
100462 | DEER RIPS | 13.2 | 101 | 114 | 9.2 | 0 | 9.2 | 9.2 |  |  | -0.00431
100463 | SKELTON HYD2 | 6.9 | 101 | 114 | 0 | 0 | 0 | 0 |  |  | -0.00431
100468 | WESTON HYDRO | 7.2 | 101 | 114 | 0 | 0 | 0 | 0 |  |  | -0.00431
100469 | MILLER HYDRO | 4.16 | 101 | 114 | 19.4 | 0 | 19.4 | 19.4 |  |  | -0.00431
100470 | PEJEPSCOT | 4.16 | 101 | 114 | 10.21 | 0 | 10.21 | 10.21 |  |  | -0.00431
100471 | BRUNSWICK | 13.2 | 101 | 114 | 20.2 | 0 | 20.2 | 20.2 |  |  | -0.00431
100473 | SKELTON HYD1 | 6.9 | 101 | 114 | 0 | 0 | 0 | 0 |  |  | -0.00431
100474 | CATRACT EAST | 11.5 | 101 | 114 | 8.9 | 0 | 8.9 | 8.9 |  |  | -0.00431
100476 | BAR MILLS HY | 2.4 | 101 | 114 | 0 | 0 | 0 | 0 |  |  | -0.00431
100477 | SHAWMUT G1-3 | 2.4 | 101 | 114 | 0 | 0 | 0 | 0 |  |  | -0.00431
100478 | SHAWMUT G4-6 | 2.4 | 101 | 114 | 0 | 0 | 0 | 0 |  |  | -0.00431
100479 | LOCKWOOD HYD | 4 | 101 | 114 | 0 | 0 | 0 | 0 |  |  | -0.00431
100480 | SHAWMUT G7-8 | 4 | 101 | 114 | 0 | 0 | 0 | 0 |  |  | -0.00431
100481 | W BUXTON HYD | 2.3 | 101 | 114 | 0 | 0 | 0 | 0 |  |  | -0.00431
100483 | AZISCOHOS HY | 4.16 | 101 | 114 | 6.8 | 0 | 6.8 | 6.8 |  |  | -0.00431
100484 | SANFORD | 34.5 | 101 | 112 | 0 | 0 | 0 | 0 |  |  | -0.00431
100485 | GULF ISL G1 | 13.2 | 101 | 114 | 6.14 | 0 | 6.14 | 6.14 |  |  | -0.00431
100486 | GULF ISL G2 | 13.2 | 101 | 114 | 0 | 0 | 0 | 0 |  |  | -0.00431
100487 | GULF ISL G3 | 13.2 | 101 | 114 | 0 | 0 | 0 | 0 |  |  | -0.00431
100562 | ROXWIND_WTG | 0.69 | 101 | 114 | 0 | 0 | 0 | 0 |  |  | -0.00431
100688 | MADP ANSONHY | 4.16 | 101 | 134 | 7.01 | 0 | 7.01 | 7.01 |  |  | -0.00431
100689 | MADP ABNKI 5 | 4.16 | 101 | 134 | 0 | 0 | 0 | 0 |  |  | -0.00431
100690 | MADP ABNKI 6 | 4.2 | 101 | 134 | 0 | 0 | 0 | 0 |  |  | -0.00431
100707 | RCRDHL STR1 | 0.69 | 101 | 114 | 6.8 | 0 | 6.8 | 6.8 |  |  | -0.00431
100708 | RCRDHL STR2 | 0.69 | 101 | 114 | 6.8 | 0 | 6.8 | 6.8 |  |  | -0.00431
100716 | CANTON | 6 | 101 | 114 | 0 | 0 | 0 | 0 |  |  | -0.00431
100721 | SPRUCEMT WND | 0.69 | 101 | 114 | 0 | 0 | 0 | 0 |  |  | -0.00431
100724 | SADLBCK_G | 6 | 101 | 114 | 3.75 | 0 | 3.75 | 3.75 |  |  | -0.00431
100735 | BINGHAM G1 | 0.65 | 101 | 113 | 0 | 0 | 0 | 0 |  |  | -0.00431
100736 | BINGHAM G2 | 0.65 | 101 | 113 | 4.98 | 0 | 4.98 | 4.98 |  |  | -0.00431
100737 | BINGHAM G3 | 0.65 | 101 | 113 | 6.09 | 0 | 6.09 | 6.09 |  |  | -0.00431
100738 | BINGHAM G4 | 0.65 | 101 | 113 | 5.53 | 0 | 5.53 | 5.53 |  |  | -0.00431
100739 | BINGHAM G5 | 0.65 | 101 | 113 | 8.3 | 0 | 8.3 | 8.3 |  |  | -0.00431
100749 | BINGHAM S1 | 12.5 | 101 | 113 | 0 | 0 | 0 | 0 |  |  | -0.00431
100758 | SANFORD G1 | 0.6 | 101 | 113 | 0 | 0 | 0 | 0 |  |  | -0.00431
100777 | PITTFD_GEN | 0.4 | 101 | 113 | 0 | 0 | 0 | 0 |  |  | -0.00431
100851 | ANDOVER | 12 | 101 | 112 | 0 | 0 | 0 | 0 |  |  | -0.00431
100870 | FRMSLR_AGG | 0.6 | 101 | 113 | 0 | 0 | 0 | 0 |  |  | -0.00431
101062 | RICE RIPS | 34.5 | 101 | 112 | 0 | 0 | 0 | 0 |  |  | -0.00431
102101 | PITTSFIELD_H | 4 | 101 | 112 | 0 | 0 | 0 | 0 |  |  | -0.00431
102195 | MECH FLS HYD | 34.5 | 101 | 112 | 0 | 0 | 0 | 0 |  |  | -0.00431
103050 | STSN_CL1 AGG | 0.57 | 101 | 363 | 0 | 0 | 0 | 0 |  |  | -0.00431
103051 | STSN_CL2 AGG | 0.57 | 101 | 363 | 0 | 0 | 0 | 0 |  |  | -0.00431
103052 | STSN_CL3 AGG | 0.57 | 101 | 363 | 0 | 0 | 0 | 0 |  |  | -0.00431
103060 | MIS G1 | 18 | 101 | 353 | 0 | 0 | 0 | 0 |  |  | -0.00431
103061 | MIS G2 | 18 | 101 | 353 | 115.24 | 0 | 157.84 | 115.24 |  |  | -0.00431
103062 | MIS ST | 18 | 101 | 353 | 176.98 | 0 | 176.98 | 176.98 |  |  | -0.00431
103066 | PERC | 13.8 | 101 | 353 | 21.76 | 0 | 21.76 | 21.76 |  |  | -0.00431
103067 | INDECK 5GT | 12.5 | 101 | 353 | 0 | 0 | 0 | 0 |  |  | -0.00431
103069 | WEST ENFIELD | 13.2 | 101 | 364 | 0 | 0 | 0 | 0 |  |  | -0.00431
103070 | INDECK 6GT | 12.5 | 101 | 384 | 24.5 | 0 | 24.5 | 24.5 |  |  | -0.00431
103076 | PPL MILFORD | 4.16 | 101 | 354 | 0 | 0 | 0 | 0 |  |  | -0.00431
103077 | OT MILL_ST | 4.16 | 101 | 352 | 0 | 0 | 0 | 0 |  |  | -0.00431
103079 | ELLSWRTH HYD | 2.3 | 101 | 374 | 0 | 0 | 0 | 0 |  |  | -0.00431
103090 | ROLNS C1 AGG | 0.69 | 101 | 364 | 0 | 0 | 0 | 0 |  |  | -0.00431
103093 | ROLNS C2 AGG | 0.69 | 101 | 364 | 0 | 0 | 0 | 0 |  |  | -0.00431
103107 | DOLBY HYDRO8 | 6.9 | 101 | 364 | 3.01 | 0 | 3.01 | 3.01 |  |  | -0.00431
103119 | WELDON HYDRO | 6.9 | 101 | 364 | 18.54 | 0 | 18.54 | 18.54 |  |  | -0.00431
103123 | MILLNKT HY18 | 13.8 | 101 | 364 | 15.76 | 0 | 15.76 | 15.76 |  |  | -0.00431
103124 | MILLNKT HY25 | 6.9 | 101 | 364 | 23.33 | 0 | 23.33 | 23.33 |  |  | -0.00431
103129 | HANCOCK_DVAR | 0.48 | 101 | 381 | 0 | 0 | 0 | 0 |  |  | -0.00431
103131 | EMILLNCKT HY | 6.9 | 101 | 364 | 9.27 | 0 | 9.27 | 9.27 |  |  | -0.00431
103132 | DOLBY HYDRO | 6.9 | 101 | 364 | 14.37 | 0 | 14.37 | 14.37 |  |  | -0.00431
103133 | MCKAY GEN1 | 6.9 | 101 | 363 | 10.43 | 0 | 10.43 | 10.43 |  |  | -0.00431
103134 | MCKAY GEN2 | 6.9 | 101 | 363 | 10.43 | 0 | 10.43 | 10.43 |  |  | -0.00431
103135 | MCKAY GEN3 | 6.9 | 101 | 363 | 11.36 | 0 | 11.36 | 11.36 |  |  | -0.00431
103140 | BULL HIL WND | 0.65 | 101 | 384 | 0 | 0 | 0 | 0 |  |  | -0.00431
103141 | NORTHTWIN HY | 2.3 | 101 | 364 | 9.5 | 0 | 9.5 | 9.5 |  |  | -0.00431
103143 | OAKFIELD_SC | 12.5 | 101 | 364 | 0 | 0 | 0 | 0 |  |  | -0.00431
103147 | OAKFIELD_STR | 0.65 | 101 | 364 | 0 | 0 | 0 | 0 |  |  | -0.00431
103152 | PISG_GEN_EQV | 0.69 | 101 | 353 | 0 | 0 | 0 | 0 |  |  | -0.00431
103166 | PASSADGENAG1 | 0.65 | 101 | 353 | 0 | 0 | 0 | 0 |  |  | -0.00431
103169 | PASSADGENAG2 | 0.65 | 101 | 353 | 0 | 0 | 0 | 0 |  |  | -0.00431
103170 | PASSAD CDVAR | 0.48 | 101 | 353 | 0 | 0 | 0 | 0 |  |  | -0.00431
103173 | HANCOCK_AGC1 | 0.6 | 101 | 384 | 0 | 0 | 0 | 0 |  |  | -0.00431
103174 | HANCOCK_AGC2 | 0.6 | 101 | 384 | 0 | 0 | 0 | 0 |  |  | -0.00431
105257 | SACO VLY_SC1 | 12.5 | 101 | 563 | 0 | 0 | 0 | 0 |  |  | -0.00431
105258 | SACO VLY_SC2 | 12.5 | 101 | 563 | 0 | 0 | 0 | 0 |  |  | -0.00431
911597 | NBNE_CLCOV | 345 | 105 | 15 | 700 | 0 | 700 | 700 |  |  | -0.00431
911600 | QP670-PV | 0.6 | 101 | 110 | 77.1 | 0 | 77.1 | 77.1 |  |  | -0.00431
990180 | SUN_LOVELL | 115 | 101 | 110 | 0 | 0 | 0 | 0 |  |  | -0.00431
992036 | SUN_WARREN | 34.5 | 101 | 112 | 6.93 | 0 | 6.93 | 6.93 |  |  | -0.00431
992221 | SUN_WASHIN~1 | 34.5 | 101 | 112 | 5 | 0 | 5 | 5 |  |  | -0.00431
100367 | YARMOUTH #3 | 14.4 | 101 | 113 | 116 | 0 | 116 | 116 |  |  | -0.0043
100368 | YARMOUTH #4 | 22 | 101 | 113 | 0 | 0 | 0 | 0 |  |  | -0.0043
100386 | WESTBROOK C1 | 18 | 101 | 113 | 174.71 | 0 | 174.71 | 174.71 |  |  | -0.0043
100387 | WESTBROOK C2 | 18 | 101 | 113 | 174.71 | 0 | 174.71 | 174.71 |  |  | -0.0043
100388 | WESTBROOK ST | 18 | 101 | 113 | 180.58 | 0 | 180.58 | 180.58 |  |  | -0.0043
100418 | SAPPI WBRK 9 | 13.8 | 101 | 112 | 32.12 | 0 | 32.12 | 32.12 |  |  | -0.0043
100419 | SAPPI WBRK10 | 13.8 | 101 | 112 | 10.95 | 0 | 10.95 | 10.95 |  |  | -0.0043
100464 | ECO ME PTRR | 13.2 | 101 | 114 | 0 | 0 | 0 | 0 |  |  | -0.0043
100465 | CAPE GT 4 | 13.2 | 101 | 113 | 0 | 0 | 0 | 0 |  |  | -0.0043
100466 | CAPE GT 5 | 13.2 | 101 | 113 | 0 | 0 | 0 | 0 |  |  | -0.0043
100475 | NORTH GORHAM | 13.2 | 101 | 114 | 0 | 0 | 0 | 0 |  |  | -0.0043
100492 | CASCO BATT | 0.53 | 101 | 113 | 0 | 0 | 0 | 0 |  |  | -0.0043
105464 | NEWINGTON_G1 | 24 | 101 | 603 | 407.5 | 0 | 407.5 | 407.5 |  |  | -0.00424
105476 | NEWINGTON_C1 | 18 | 101 | 603 | 175.28 | 0 | 175.28 | 175.28 |  |  | -0.00424
105477 | NEWINGTON_C2 | 18 | 101 | 603 | 175.28 | 0 | 175.28 | 175.28 |  |  | -0.00424
105478 | NEWINGTON_S1 | 18 | 101 | 603 | 208.95 | 0 | 208.95 | 208.95 |  |  | -0.00424
116505 | BERKSHRE_G1 | 21 | 101 | 1333 | 270 | 0 | 270 | 270 |  |  | -0.00423
105568 | SEABROOK_G1 | 25 | 101 | 603 | 1309.28 | 0 | 1309.28 | 1309.28 |  |  | -0.00417
114026 | PERRY ST 3 | 13.8 | 101 | 1120 | 0.64 | 0 | 0.64 | 0.64 |  |  | -0.00414
114047 | LENERGIA CT | 13.8 | 101 | 1120 | 50.43 | 0 | 50.43 | 50.43 |  |  | -0.00414
114048 | LENERGIA ST | 13.8 | 101 | 1120 | 23.57 | 0 | 23.57 | 23.57 |  |  | -0.00414
114085 | BOOT HYD G1 | 4.16 | 101 | 1120 | 9 | 0 | 9 | 9 |  |  | -0.00414
114086 | BOOT HYD G2 | 4.16 | 101 | 1120 | 9 | 0 | 9 | 9 |  |  | -0.00414
114067 | LAWRENCE HYD | 4.16 | 101 | 1120 | 9.4 | 0 | 9.4 | 9.4 |  |  | -0.00412
114858 | MILFRD MA CT | 13.8 | 101 | 1140 | 109.83 | 0 | 109.83 | 109.83 |  |  | -0.00408
114859 | MILFRD MA ST | 13.8 | 101 | 1140 | 92.17 | 0 | 92.17 | 92.17 |  |  | -0.00408
113073 | PALMER | 23 | 101 | 1100 | 0 | 0 | 0 | 0 |  |  | -0.00407
993012 | SUN_PALMER | 115 | 101 | 1100 | 19.2 | 0 | 19.2 | 19.2 |  |  | -0.00407
993969 | BAT_BILERC~1 | 115 | 101 | 1120 | 150 | 0 | 150 | 150 |  |  | -0.00402
993017 | SUN_FLOREN~1 | 115 | 101 | 1100 | 0 | 0 | 0 | 0 |  |  | -0.00401
114069 | WHLABRATR NA | 13.8 | 101 | 1120 | 40 | 0 | 40 | 40 |  |  | -0.00398
114070 | OGDEN-MARTIN | 13.8 | 101 | 1120 | 41.68 | 0 | 41.68 | 41.68 |  |  | -0.00398
993997 | DFO NG_MID~1 | 115 | 101 | 1120 | 23 | 0 | 23 | 23 |  |  | -0.00389
114713 | WATERS RVRJ1 | 13.8 | 101 | 1242 | 16.44 | 0 | 16.44 | 16.44 |  |  | -0.00381
114714 | WATERS RVRJ2 | 13.8 | 101 | 1242 | 30.79 | 0 | 30.79 | 30.79 |  |  | -0.00381
114716 | MMWEC WR | 13.8 | 101 | 1242 | 57.97 | 0 | 57.97 | 57.97 |  |  | -0.00381
994421 | DFO NG_WAT~1 | 115 | 101 | 1130 | 61.85 | 0 | 61.85 | 61.85 |  |  | -0.00381
114484 | SALEM 5CT | 18 | 101 | 1130 | 203.25 | 0 | 203.25 | 203.25 |  |  | -0.00378
114485 | SALEM 5ST | 13.8 | 101 | 1130 | 133.75 | 0 | 133.75 | 133.75 |  |  | -0.00378
114487 | SALEM 6CT | 18 | 101 | 1130 | 203.25 | 0 | 203.25 | 203.25 |  |  | -0.00378
114488 | SALEM 6ST | 13.8 | 101 | 1130 | 133.75 | 0 | 133.75 | 133.75 |  |  | -0.00378
114728 | MARBLEHEAD A | 23 | 101 | 1246 | 2.5 | 0 | 2.5 | 2.5 |  |  | -0.00377
114729 | MARBLEHEAD B | 23 | 101 | 1246 | 2.5 | 0 | 2.5 | 2.5 |  |  | -0.00377
113128 | WARREN_A | 0.34 | 101 | 1100 | 0 | 0 | 0 | 0 |  |  | -0.00372
113129 | WARREN_B | 0.34 | 101 | 1100 | 0 | 0 | 0 | 0 |  |  | -0.00372
113130 | WARREN_C | 0.36 | 101 | 1100 | 0 | 0 | 0 | 0 |  |  | -0.00372
993004 | SUN_LITL R~1 | 115 | 101 | 1100 | 24.91 | 0 | 24.91 | 24.91 |  |  | -0.00372
911550 | PH2_DGEN | 345 | 101 | 1120 | 353.9 | 0 | 700 | 353.9 |  |  | -0.0037
111080 | W MEDWAY J4 | 13.8 | 101 | 1023 | 97.4 | 0 | 97.4 | 97.4 |  |  | -0.00365
111081 | W MEDWAY J5 | 13.8 | 101 | 1023 | 97.4 | 0 | 97.4 | 97.4 |  |  | -0.00365
111083 | W MEDWAY J3 | 13.8 | 101 | 1023 | 57.5 | 0 | 57.5 | 57.5 |  |  | -0.00365
990759 | BAT_MYSTIC~1 | 345 | 101 | 1000 | 276 | 0 | 276 | 276 |  |  | -0.00364
991802 | BAT_MYSTIC_R | 345 | 101 | 1000 | 507 | 0 | 507 | 507 |  |  | -0.00364
121841 | NUTMEG_G | 0.42 | 101 | 1653 | 0 | 0 | 0 | 0 |  |  | -0.00359
999993 | SUN_SCITICO | 115 | 101 | 1650 | 0 | 0 | 0 | 0 |  |  | -0.00359
116452 | HADLEY FALLS | 6.6 | 101 | 1334 | 14.95 | 0 | 14.95 | 14.95 |  |  | -0.00354
114465 | RESCO-SAUGUS | 13.8 | 101 | 1130 | 32.79 | 0 | 32.79 | 32.79 |  |  | -0.00353
114470 | GE RIVER R&T | 13.8 | 101 | 1130 | 1.14 | 0 | 1.14 | 1.14 |  |  | -0.00346
114474 | GE RIVER S&U | 13.8 | 101 | 1130 | 1.14 | 0 | 1.14 | 1.14 |  |  | -0.00346
990804 | SUN BAT_BU~1 | 115 | 101 | 1000 | 5.5 | 0 | 5.5 | 5.5 |  |  | -0.00345
993118 | SUN_5 CORN~1 | 115 | 101 | 1100 | 0 | 0 | 0 | 0 |  |  | -0.00344
116458 | FRONT STREET | 4.16 | 101 | 1334 | 0 | 0 | 0 | 0 |  |  | -0.00342
111123 | KENDALL ST B | 13.8 | 101 | 1013 | 27.75 | 0 | 27.75 | 27.75 |  |  | -0.0034
111126 | KENDALL CT | 18 | 101 | 1013 | 170 | 0 | 170 | 170 |  |  | -0.0034
111127 | E CAMBRIDGE | 13.8 | 101 | 1012 | 0 | 0 | 0 | 0 |  |  | -0.0034
991103 | NG_PUTNAM 36 | 115 | 101 | 1010 | 43 | 0 | 43 | 43 |  |  | -0.0034
991104 | DFO NG_KEN~1 | 115 | 101 | 1010 | 30 | 0 | 30 | 30 |  |  | -0.0034
116492 | W-SPRNGFLD-1 | 13.8 | 101 | 1333 | 39 | 0 | 39 | 39 |  |  | -0.00336
116493 | W-SPRNGFLD-2 | 13.8 | 101 | 1333 | 0 | 0 | 0 | 0 |  |  | -0.00336
116494 | W-SPRNGFLD-3 | 13.8 | 101 | 1333 | 107 | 0 | 107 | 107 |  |  | -0.00336
116495 | SPGFLD RFUSE | 4.16 | 101 | 1334 | 0 | 0 | 0 | 0 |  |  | -0.00336
990819 | BAT_CHELSE~1 | 115 | 101 | 1000 | 351.9 | 0 | 351.9 | 351.9 |  |  | -0.00336
111125 | PUTNAM 2 | 13.8 | 101 | 1012 | 0 | 0 | 0 | 0 |  |  | -0.00335
111124 | KENDALL JET | 13.8 | 101 | 1014 | 18 | 0 | 18 | 18 |  |  | -0.00334
993109 | SUN_WEST H~1 | 115 | 101 | 1100 | 3.33 | 0 | 13.17 | 3.33 |  |  | -0.00333
110983 | MATEP_DIESEL | 13.8 | 101 | 1004 | 19.35 | 0 | 19.35 | 19.35 |  |  | -0.0033
110984 | MATEP_CC | 13.8 | 101 | 1004 | 57.1 | 0 | 57.1 | 57.1 |  |  | -0.0033
990926 | BAT_ELECTR~1 | 115 | 101 | 1000 | 267.51 | 0 | 326.37 | 267.51 |  |  | -0.00329
110985 | MATEP 3 | 13.8 | 101 | 1004 | 19.35 | 0 | 19.35 | 19.35 |  |  | -0.00328
111009 | MBTA | 14.4 | 101 | 1002 | 47 | 0 | 47 | 47 |  |  | -0.00324
111028 | FRAMINGHAM | 13.8 | 101 | 1002 | 42.3 | 0 | 42.3 | 42.3 |  |  | -0.00322
993300 | SUN_W CHAR~1 | 115 | 101 | 1110 | 0 | 0 | 0 | 0 |  |  | -0.00322
993014 | SUN_THORND~1 | 115 | 101 | 1100 | 17.42 | 0 | 17.42 | 17.42 |  |  | -0.00321
113389 | SNOW STREET2 | 13.2 | 101 | 1110 | 0 | 0 | 0 | 0 |  |  | -0.00313
113405 | MILLENIUM CT | 16 | 101 | 1110 | 0 | 0 | 0 | 0 |  |  | -0.00313
113406 | MILLENIUM ST | 13.8 | 101 | 1110 | 0 | 0 | 0 | 0 |  |  | -0.00313
993295 | SUN_SNOW S~1 | 115 | 101 | 1110 | 0 | 0 | 0 | 0 |  |  | -0.00313
116438 | MONSANTO_C1 | 13.8 | 101 | 1333 | 84.65 | 0 | 84.65 | 84.65 |  |  | -0.003
116439 | MONSANTO_S1 | 13.8 | 101 | 1333 | 76.01 | 0 | 76.01 | 76.01 |  |  | -0.003
116440 | MONSANTO_C2 | 13.8 | 101 | 1333 | 84.65 | 0 | 84.65 | 84.65 |  |  | -0.003
116433 | ORCHARD | 13.8 | 101 | 1332 | 0 | 0 | 0 | 0 |  |  | -0.00269
990898 | SUN BAT_CA~1 | 115 | 101 | 1020 | 8.8 | 0 | 8.8 | 8.8 |  |  | -0.0026
111092 | EDGAR ST | 18 | 101 | 1023 | 0 | 0 | 0 | 0 |  |  | -0.00233
111093 | EDGAR GT1 | 16 | 101 | 1023 | 0 | 0 | 0 | 0 |  |  | -0.00233
111097 | EDGAR GT2 | 16 | 101 | 1023 | 0 | 0 | 0 | 0 |  |  | -0.00233
111722 | TA WATSON 1 | 13.8 | 101 | 1063 | 0 | 0 | 0 | 0 |  |  | -0.00233
111723 | TA WATSON 2 | 13.8 | 101 | 1063 | 0 | 0 | 0 | 0 |  |  | -0.00233
111728 | POTTER 2 CT | 13.8 | 101 | 1063 | 0 | 0 | 0 | 0 |  |  | -0.00233
111729 | POTTER 2 ST | 13.8 | 101 | 1063 | 0 | 0 | 0 | 0 |  |  | -0.00233
990901 | DFO NG_EDGAR | 115 | 101 | 1020 | 0 | 0 | 0 | 0 |  |  | -0.00233
994757 | BAT_S WREN~1 | 115 | 101 | 1140 | 0 | 0 | 0 | 0 |  |  | -0.00221
110950 | W MEDWAY J2 | 13.8 | 101 | 1023 | 0 | 0 | 0 | 0 |  |  | -0.00209
110951 | W MEDWAY JET | 13.8 | 101 | 1023 | 0 | 0 | 0 | 0 |  |  | -0.00209
993264 | SUN_MILLBURY | 345 | 101 | 1110 | 0 | 0 | 0 | 0 |  |  | -0.00206
990783 | WND_PILGRIM | 345 | 101 | 1020 | 0 | 0 | 0 | 0 |  |  | -0.00194
991136 | SUN_KINGST~1 | 115 | 101 | 1030 | 2.76 | 0 | 2.76 | 2.76 |  |  | -0.00194
111251 | CANAL G1 | 18 | 101 | 1043 | 0 | 0 | 0 | 0 |  |  | -0.00193
111252 | CANAL G2 | 18 | 101 | 1043 | 141.02 | 0 | 576.37 | 141.02 |  |  | -0.00193
111256 | CANAL 3 CTG | 25 | 101 | 1043 | 333 | 0 | 333 | 333 |  |  | -0.00193
991144 | BAT_BROOK ~1 | 115 | 101 | 1030 | 209.96 | 0 | 209.96 | 209.96 |  |  | -0.00193
991171 | SUN BAT_WE~1 | 23 | 101 | 1032 | 0 | 0 | 0 | 0 |  |  | -0.00193
111202 | BARNSTABLE | 115 | 101 | 1040 | 0 | 0 | 0 | 0 |  |  | -0.0019
111248 | WEST TISBURY | 14.4 | 101 | 1044 | 0 | 0 | 0 | 0 |  |  | -0.0019
111253 | OAK BLUFFS | 23 | 101 | 1043 | 0 | 0 | 0 | 0 |  |  | -0.0019
111346 | QP624_SC2 | 33 | 101 | 1040 | 0 | 0 | 0 | 0 |  |  | -0.0019
111347 | QP624_SC1 | 33 | 101 | 1040 | 0 | 0 | 0 | 0 |  |  | -0.0019
111365 | QP624-2B | 0.69 | 101 | 1043 | 0 | 0 | 0 | 0 |  |  | -0.0019
111366 | QP624-2A | 0.69 | 101 | 1043 | 0 | 0 | 0 | 0 |  |  | -0.0019
111367 | QP624-1B | 0.69 | 101 | 1043 | 0 | 0 | 0 | 0 |  |  | -0.0019
111368 | QP624-1A | 0.69 | 101 | 1043 | 0 | 0 | 0 | 0 |  |  | -0.0019
115978 | BUNKER CTG | 13.2 | 101 | 1170 | 0 | 0 | 0 | 0 |  |  | -0.0019
115979 | BUNKER BESS | 0.4 | 101 | 1170 | 0 | 0 | 0 | 0 |  |  | -0.0019
991133 | BAT_CARVER | 345 | 101 | 1030 | 150 | 0 | 150 | 150 |  |  | -0.0019
991134 | WND_W BARN~1 | 345 | 101 | 1030 | 0 | 0 | 0 | 0 |  |  | -0.0019
991135 | WND_W BARN~1 | 115 | 101 | 1040 | 0 | 0 | 0 | 0 |  |  | -0.0019
991202 | WND_BARNST~1 | 115 | 101 | 1040 | 0 | 0 | 0 | 0 |  |  | -0.0019
991204 | SUN BAT_FA~1 | 115 | 101 | 1040 | 0 | 0 | 0 | 0 |  |  | -0.0019
991207 | SUN BAT_HA~1 | 115 | 101 | 1040 | 0 | 0 | 0 | 0 |  |  | -0.0019
991215 | SUN BAT_MA~1 | 115 | 101 | 1040 | 0 | 0 | 0 | 0 |  |  | -0.0019
991245 | SUN BAT_SA~1 | 115 | 101 | 1040 | 0 | 0 | 0 | 0 |  |  | -0.0019
991156 | SUN BAT_VA~1 | 115 | 101 | 1030 | 9.98 | 0 | 9.98 | 9.98 |  |  | -0.00189
111181 | BW-PV_1 | 0.4 | 101 | 1032 | 0 | 0 | 0 | 0 |  |  | -0.00187
111182 | BW-PV_2 | 0.4 | 101 | 1032 | 0 | 0 | 0 | 0 |  |  | -0.00187
111183 | BW-PV_3 | 0.4 | 101 | 1032 | 0 | 0 | 0 | 0 |  |  | -0.00187
991152 | BAT_WAREHA~1 | 115 | 101 | 1030 | 244.22 | 0 | 348.18 | 244.22 |  |  | -0.00187
991155 | SUN_WAREHA~1 | 115 | 101 | 1030 | 9.5 | 0 | 9.5 | 9.5 |  |  | -0.00187
111188 | SEMASS G1 | 13.8 | 101 | 1033 | 0 | 0 | 0 | 0 |  |  | -0.00186
111189 | SEMASS G2 | 13.8 | 101 | 1033 | 0 | 0 | 0 | 0 |  |  | -0.00186
991141 | SUN BAT_TR~1 | 115 | 101 | 1030 | 12.69 | 0 | 33.74 | 12.69 |  |  | -0.00186
991140 | SUN BAT_RO~1 | 115 | 101 | 1030 | 24.62 | 0 | 24.62 | 24.62 |  |  | -0.00181
991271 | SUN BAT_CR~2 | 115 | 101 | 1050 | 27.96 | 0 | 27.96 | 27.96 |  |  | -0.00178
991272 | SUN BAT_AR~1 | 115 | 101 | 1050 | 7 | 0 | 7 | 7 |  |  | -0.00176
991273 | SUN BAT_WI~1 | 115 | 101 | 1050 | 28.43 | 0 | 28.43 | 28.43 |  |  | -0.00176
990770 | BAT_W MEDW~1 | 345 | 101 | 1020 | 250 | 0 | 250 | 250 |  |  | -0.00171
114861 | ANP BLLNGHM1 | 21 | 101 | 1140 | 0 | 0 | 0 | 0 |  |  | -0.00168
114862 | ANP BLLNGHM2 | 21 | 101 | 1140 | 0 | 0 | 0 | 0 |  |  | -0.00168
997349 | SUN_WOONSO~1 | 115 | 101 | 1410 | 0 | 0 | 0 | 0 |  |  | -0.00168
991268 | SUN BAT_IN~1 | 115 | 101 | 1050 | 40.45 | 0 | 40.45 | 40.45 |  |  | -0.00167
115689 | CLEARY G8-9A | 13.8 | 101 | 1254 | 46.82 | 0 | 46.82 | 46.82 |  |  | -0.00166
115690 | CLEARY G9 | 13.8 | 101 | 1254 | 84.18 | 0 | 84.18 | 84.18 |  |  | -0.00166
111316 | DARTMTH PWRA | 13.8 | 101 | 1053 | 0 | 0 | 0 | 0 |  |  | -0.00162
111317 | DARTMTH PWRB | 13.8 | 101 | 1053 | 0 | 0 | 0 | 0 |  |  | -0.00162
115742 | DIGHTON PWR | 22 | 101 | 1160 | 168 | 0 | 168 | 168 |  |  | -0.00162
991265 | SUN BAT_FI~1 | 115 | 101 | 1050 | 0 | 0 | 0 | 0 |  |  | -0.00162
991267 | BAT_CROSS ~1 | 115 | 101 | 1050 | 129.81 | 0 | 246 | 129.81 |  |  | -0.00162
991275 | SUN BAT_CR~1 | 115 | 101 | 1050 | 14.5 | 0 | 14.5 | 14.5 |  |  | -0.00162
991378 | SUN BAT_BE~1 | 115 | 101 | 1050 | 279.36 | 0 | 880 | 279.36 |  |  | -0.00153
117434 | TIVERTON GT | 18 | 101 | 1410 | 0 | 0 | 0 | 0 |  |  | -0.0015
117435 | TIVERTON ST | 13.8 | 101 | 1410 | 0 | 0 | 0 | 0 |  |  | -0.0015
997357 | SUN_Tiverton | 115 | 101 | 1410 | 0 | 0 | 0 | 0 |  |  | -0.0015
998179 | NG_NAVY TAP | 69 | 101 | 1420 | 6.27 | 0 | 6.27 | 6.27 |  |  | -0.0015
998187 | SUN_JEPSON | 13.8 | 101 | 1420 | 20.97 | 0 | 20.97 | 20.97 |  |  | -0.0015
997005 | BAT_W FARN~1 | 115 | 101 | 1400 | 0 | 0 | 0 | 0 |  |  | -0.00139
997012 | SUN_NASONV~1 | 115 | 101 | 1400 | 0 | 0 | 0 | 0 |  |  | -0.00139
994734 | WND_BRAYTN~1 | 345 | 101 | 1140 | 0 | 0 | 0 | 0 |  |  | -0.00118
111084 | NEA BELL GT1 | 13.8 | 101 | 1023 | 0 | 0 | 0 | 0 |  |  | -0.00116
111085 | NEA BELL GT2 | 13.8 | 101 | 1023 | 0 | 0 | 0 | 0 |  |  | -0.00116
111086 | NEA BELL ST1 | 13.8 | 101 | 1023 | 0 | 0 | 0 | 0 |  |  | -0.00116
997346 | SUN_WOLF H~1 | 115 | 101 | 1410 | 0 | 0 | 0 | 0 |  |  | -0.00109
997353 | SUN_PUTNAM~1 | 115 | 101 | 1410 | 0 | 0 | 0 | 0 |  |  | -0.00103
117426 | MANCHSTR 09A | 13.8 | 101 | 1410 | 106.94 | 0 | 106.94 | 106.94 |  |  | -0.0009
117427 | MANCHSTR 10A | 13.8 | 101 | 1410 | 109.03 | 0 | 109.03 | 109.03 |  |  | -0.0009
117428 | MANCHSTR 11A | 13.8 | 101 | 1410 | 107.53 | 0 | 107.53 | 107.53 |  |  | -0.0009
117431 | FRNKLNSQ SC1 | 11.5 | 101 | 1410 | 47.06 | 0 | 47.06 | 47.06 |  |  | -0.0009
117432 | FRNKLNSQ SC2 | 11.5 | 101 | 1410 | 47.97 | 0 | 47.97 | 47.97 |  |  | -0.0009
117433 | FRNKLNSQ SC3 | 11.5 | 101 | 1410 | 49.47 | 0 | 49.47 | 49.47 |  |  | -0.0009
111095 | ANP BLKSTN 1 | 21 | 101 | 1023 | 0 | 0 | 0 | 0 |  |  | -0.00089
111096 | ANP BLKSTN 2 | 21 | 101 | 1023 | 0 | 0 | 0 | 0 |  |  | -0.00089
997311 | SUN_JOHNST~1 | 115 | 101 | 1410 | 0 | 0 | 0 | 0 |  |  | -0.00079
117436 | RISE CT1 | 18 | 101 | 1410 | 183.1 | 0 | 183.1 | 183.1 |  |  | -0.00074
117437 | RISE ST | 18 | 101 | 1410 | 185.48 | 0 | 185.48 | 185.48 |  |  | -0.00074
117438 | RISE CT2 | 18 | 101 | 1410 | 183.1 | 0 | 183.1 | 183.1 |  |  | -0.00074
117446 | J LANDFIL P2 | 4.2 | 101 | 1410 | 0 | 0 | 0 | 0 |  |  | -0.00071
117501 | J_LANDF_L | 0.6 | 101 | 1410 | 0 | 0 | 0 | 0 |  |  | -0.00071
117455 | RIDGEWOOD LD | 13.8 | 101 | 1410 | 0 | 0 | 0 | 0 |  |  | -0.00068
116417 | STONY BRK 1A | 13.8 | 101 | 1333 | 103.17 | 0 | 103.17 | 103.17 |  |  | -0.00049
116418 | STONY BRK 1B | 13.8 | 101 | 1333 | 101.67 | 0 | 101.67 | 101.67 |  |  | -0.00049
116419 | STONY BRK 1C | 13.8 | 101 | 1333 | 103.17 | 0 | 103.17 | 103.17 |  |  | -0.00049
116420 | STONY BRK 1S | 13.8 | 101 | 1333 | 21.31 | 0 | 82.36 | 21.31 |  |  | -0.00049
116421 | STONY BRK 2A | 13.8 | 101 | 1333 | 0 | 0 | 0 | 0 |  |  | -0.00049
116422 | STONY BRK 2B | 13.8 | 101 | 1333 | 0 | 0 | 0 | 0 |  |  | -0.00049
996045 | BAT_LUDLOW | 345 | 101 | 1330 | 0 | 0 | 0 | 0 |  |  | -0.00049
117505 | S-SKY-WCR_L | 0.48 | 101 | 1410 | 0 | 0 | 0 | 0 |  |  | -0.00046
997342 | SUN_W CRAN~1 | 115 | 101 | 1410 | 0 | 0 | 0 | 0 |  |  | -0.00046
117503 | S-SKY-2228_L | 0.48 | 101 | 1410 | 0 | 0 | 0 | 0 |  |  | -0.00035
117514 | HOPE_0.385KV | 0.38 | 101 | 1410 | 0 | 0 | 0 | 0 |  |  | -0.00035
997463 | SUN_NEW LO~1 | 115 | 101 | 1410 | 0 | 0 | 0 | 0 |  |  | -0.00023
117485 | RI_WED_GEN | 0.6 | 101 | 1410 | 0 | 0 | 0 | 0 |  |  | -0.0001
117486 | RI WED G2 | 0.6 | 101 | 1410 | 0 | 0 | 0 | 0 |  |  | -0.0001
997327 | SUN_DRUMROCK | 115 | 101 | 1410 | 0 | 0 | 0 | 0 |  |  | -7e-05
997332 | SUN_KENT C~1 | 115 | 101 | 1410 | 0 | 0 | 0 | 0 |  |  | -1e-05
997385 | SUN_KENT C~1 | 34.5 | 101 | 1410 | 0 | 0 | 0 | 0 |  |  | -1e-05
117029 | OCEAN ST GT1 | 13.8 | 101 | 1400 | 77.46 | 0 | 77.46 | 77.46 |  |  | 0.00023
117030 | OCEAN ST GT2 | 13.8 | 101 | 1400 | 77.46 | 0 | 77.46 | 77.46 |  |  | 0.00023
117031 | OCEAN ST ST1 | 13.8 | 101 | 1400 | 117.42 | 0 | 117.42 | 117.42 |  |  | 0.00023
117032 | OCEAN ST GT3 | 13.8 | 101 | 1400 | 78.17 | 0 | 78.17 | 78.17 |  |  | 0.00023
117033 | OCEAN ST GT4 | 13.8 | 101 | 1400 | 78.17 | 0 | 78.17 | 78.17 |  |  | 0.00023
117034 | OCEAN ST ST2 | 13.8 | 101 | 1400 | 118.49 | 0 | 118.49 | 118.49 |  |  | 0.00023
997000 | DFO NG_SHE~1 | 345 | 101 | 1400 | 0 | 0 | 0 | 0 |  |  | 0.00023
997314 | BAT_DAVISV~1 | 115 | 101 | 1410 | 0 | 0 | 0 | 0 |  |  | 0.00051
997368 | SUN_OLD BA~1 | 12.5 | 101 | 1410 | 0 | 0 | 0 | 0 |  |  | 0.00051
997313 | SUN_TOWER ~1 | 115 | 101 | 1410 | 0 | 0 | 0 | 0 |  |  | 0.00099
997363 | SUN_TOWER ~1 | 12.5 | 101 | 1410 | 0 | 0 | 0 | 0 |  |  | 0.00099
117495 | BLK ISL WIND | 0.9 | 101 | 1410 | 0 | 0 | 0 | 0 |  |  | 0.00189
997339 | SUN_W KING~1 | 115 | 101 | 1410 | 0 | 0 | 0 | 0 |  |  | 0.0019
999038 | BAT_KILLIN~1 | 345 | 101 | 1630 | 0 | 0 | 0 | 0 |  |  | 0.00255
121513 | LAKE ROAD_C1 | 21 | 101 | 1633 | 269.79 | 0 | 269.79 | 269.79 |  |  | 0.00262
121514 | LAKE ROAD_C2 | 21 | 101 | 1633 | 275.21 | 0 | 275.21 | 275.21 |  |  | 0.00262
121515 | LAKE ROAD_C3 | 21 | 101 | 1633 | 0.78 | 0 | 279 | 0.78 |  |  | 0.00262
997305 | SUN_KENYON | 115 | 101 | 1410 | 0 | 0 | 0 | 0 |  |  | 0.00277
121517 | QP724 CT | 23.5 | 101 | 1633 | 341.24 | 0 | 393.67 | 341.24 |  |  | 0.00285
121518 | QP724 ST | 16 | 101 | 1633 | 238.29 | 0 | 238.29 | 238.29 |  |  | 0.00285
117507 | STSK_GEN | 0.55 | 101 | 1410 | 0 | 0 | 0 | 0 |  |  | 0.00356
997348 | SUN_WOOD R~1 | 115 | 101 | 1410 | 0 | 0 | 0 | 0 |  |  | 0.00356
121526 | WOODSHILL_PV | 0.38 | 101 | 1634 | 0 | 0 | 0 | 0 |  |  | 0.00432
121536 | QB_GEN | 0.42 | 101 | 1633 | 0 | 0 | 0 | 0 |  |  | 0.00434
997458 | SUN_CHASE ~1 | 115 | 101 | 1410 | 0 | 0 | 0 | 0 |  |  | 0.00437
999541 | SUN_BROOKL~1 | 115 | 101 | 1630 | 0 | 0 | 0 | 0 |  |  | 0.00503
999116 | SUN_N-BLOO~1 | 345 | 101 | 1670 | 0 | 0 | 0 | 0 |  |  | 0.00506
999682 | SUN_SHUNCK~1 | 115 | 101 | 1630 | 0 | 0 | 0 | 0 |  |  | 0.00532
121638 | PAWCATCK SLR | 0.6 | 101 | 1634 | 0 | 0 | 0 | 0 |  |  | 0.00533
121559 | CONSTITUTION | 0.6 | 101 | 1634 | 0 | 0 | 0 | 0 |  |  | 0.00618
121560 | PLAINFIELD | 13.8 | 101 | 1633 | 0 | 0 | 0 | 0 |  |  | 0.00619
999562 | SUN_FRY BR~1 | 115 | 101 | 1630 | 0 | 0 | 0 | 0 |  |  | 0.00619
121852 | RAINBOW HYD | 2.4 | 101 | 1654 | 0 | 0 | 0 | 0 |  |  | 0.0069
121860 | HAMILTON GT | 13.8 | 101 | 1654 | 0 | 0 | 0 | 0 |  |  | 0.0069
121865 | DEXTER CT | 13.8 | 101 | 1653 | 0 | 0 | 0 | 0 |  |  | 0.0069
990002 | SUN_WINDSO~1 | 115 | 101 | 1650 | 0 | 0 | 0 | 0 |  |  | 0.0069
990038 | SUN_BARBOU~1 | 115 | 101 | 1650 | 0 | 0 | 0 | 0 |  |  | 0.0069
121587 | FOXWOODS G2 | 4.16 | 101 | 1634 | 0 | 0 | 0 | 0 |  |  | 0.00706
999672 | BAT_MYSTIC~2 | 115 | 101 | 1630 | 0 | 0 | 0 | 0 |  |  | 0.00706
999849 | FC_WILLIMA~1 | 115 | 101 | 1630 | 0 | 0 | 0 | 0 |  |  | 0.00711
121570 | TUNNEL JET | 13.2 | 101 | 1634 | 0 | 0 | 0 | 0 |  |  | 0.00753
121571 | FUSION_GEN | 0.38 | 101 | 1634 | 0 | 0 | 0 | 0 |  |  | 0.00753
121586 | FOXWOODS G1 | 4.16 | 101 | 1634 | 0 | 0 | 0 | 0 |  |  | 0.00753
999583 | SUN_TUNNEL | 115 | 101 | 1630 | 0 | 0 | 0 | 0 |  |  | 0.00753
121788 | LISBON | 4.16 | 101 | 1633 | 0 | 0 | 0 | 0 |  |  | 0.00767
121579 | NORWICH JET | 13.8 | 101 | 1633 | 0 | 0 | 0 | 0 |  |  | 0.00791
121590 | SECREC | 13.2 | 101 | 1633 | 0 | 0 | 0 | 0 |  |  | 0.00791
990290 | SUN_N-BLOO~1 | 115 | 101 | 1670 | 0 | 0 | 0 | 0 |  |  | 0.00802
121931 | RIVERSIDE PF | 23 | 101 | 1672 | 0 | 0 | 0 | 0 |  |  | 0.00918
121943 | S-MEADOW_G5 | 11.5 | 101 | 1673 | 0 | 0 | 0 | 0 |  |  | 0.00923
121944 | S-MEADOW_G6 | 11.5 | 101 | 1673 | 0 | 0 | 0 | 0 |  |  | 0.00923
121647 | MONTVILLE | 2.4 | 101 | 1633 | 0 | 0 | 0 | 0 |  |  | 0.00927
121964 | CDECCA_CT | 13.8 | 101 | 1673 | 0 | 0 | 0 | 0 |  |  | 0.00944
121965 | CDECCA_ST | 13.2 | 101 | 1673 | 0 | 0 | 0 | 0 |  |  | 0.00944
121645 | MONTVILLE_G5 | 13.8 | 101 | 1633 | 0 | 0 | 0 | 0 |  |  | 0.00979
121646 | MONTVILLE_G6 | 22 | 101 | 1633 | 24.5 | 0 | 410 |  |  |  | 0.00979
121835 | RAND WHITNEY | 13.8 | 101 | 1634 | 0 | 0 | 0 | 0 |  |  | 0.00979
999718 | WND_MONTVI~1 | 115 | 101 | 1630 | 0 | 0 | 0 | 0 |  |  | 0.00979
999768 | SUN_WATERF~1 | 115 | 101 | 1630 | 0 | 0 | 0 | 0 |  |  | 0.00979
121656 | MILLSTONE_G2 | 24 | 101 | 1633 | 934.5 | 0 | 934.5 | 934.5 |  |  | 0.01067
121657 | MILLSTONE_G3 | 24 | 101 | 1633 | 1283 | 0 | 1283 | 1283 |  |  | 0.01067
999194 | NUC_MILLST~1 | 345 | 101 | 1630 | 0 | 0 | 0 | 0 |  |  | 0.01067
122154 | SIMSBURY SLR | 0.38 | 101 | 1694 | 0 | 0 | 0 | 0 |  |  | 0.01073
990307 | SUN_NE-SIM~1 | 115 | 101 | 1690 | 0 | 0 | 0 | 0 |  |  | 0.01073
122041 | MIDDLETWN_G2 | 13.8 | 101 | 1713 | 121.29 | 0 | 121.29 | 121.29 |  |  | 0.01278
122042 | MIDDLETWN_G3 | 22 | 101 | 1713 | 231.71 | 0 | 231.71 | 231.71 |  |  | 0.01278
122044 | MIDDLETWN_10 | 13.2 | 101 | 1713 | 0 | 0 | 0 | 0 |  |  | 0.01278
122030 | KLEEN_C1 | 16.5 | 101 | 1713 | 180.65 | 0 | 180.65 | 180.65 |  |  | 0.0134
122031 | KLEEN_C2 | 16.5 | 101 | 1713 | 180.65 | 0 | 180.65 | 180.65 |  |  | 0.0134
122032 | KLEEN_S1 | 18 | 101 | 1713 | 258.7 | 0 | 258.7 | 258.7 |  |  | 0.0134
122043 | MIDDLETWN_G4 | 22 | 101 | 1713 | 402 | 0 | 402 | 402 |  |  | 0.0145
122046 | MIDDLETWN_12 | 13.8 | 101 | 1713 | 0 | 0 | 0 | 0 |  |  | 0.0145
122047 | MIDDLETWN_13 | 13.8 | 101 | 1713 | 0 | 0 | 0 | 0 |  |  | 0.0145
122048 | MIDDLETWN_14 | 13.8 | 101 | 1713 | 0 | 0 | 0 | 0 |  |  | 0.0145
122049 | MIDDLETWN_15 | 13.8 | 101 | 1713 | 0 | 0 | 0 | 0 |  |  | 0.0145
990488 | NG_BLACK R~1 | 115 | 101 | 1670 | 0 | 0 | 0 | 0 |  |  | 0.015
123635 | HALVARSSON | 192 | 101 | 1830 | 0 | 0 | 0 | 0 |  |  | 0.01644
122417 | BRANFORD JET | 13.8 | 101 | 1734 | 0 | 0 | 0 | 0 |  |  | 0.01718
123653 | NEW HAVN HBR | 22 | 101 | 1823 | 0 | 0 | 0 | 0 |  |  | 0.01755
123655 | NHHP G2 | 13.8 | 101 | 1823 | 0 | 0 | 0 | 0 |  |  | 0.01755
123656 | NHHP G3-4 | 13.8 | 101 | 1823 | 0 | 0 | 0 | 0 |  |  | 0.01755
123128 | YALE DG 1 | 13.8 | 101 | 1804 | 0 | 0 | 0 | 0 |  |  | 0.01795
123129 | YALE DG 2 | 13.8 | 101 | 1804 | 0 | 0 | 0 | 0 |  |  | 0.01795
122448 | WALLINGFRDG1 | 13.8 | 101 | 1733 | 0 | 0 | 0 | 0 |  |  | 0.01796
122449 | WALLINGFRDG2 | 13.8 | 101 | 1733 | 0 | 0 | 0 | 0 |  |  | 0.01796
122450 | WALLINGFRDG3 | 13.8 | 101 | 1733 | 0 | 0 | 0 | 0 |  |  | 0.01796
122451 | WALLINGFRDG4 | 13.8 | 101 | 1733 | 0 | 0 | 0 | 0 |  |  | 0.01796
122452 | WALLINGFRDG5 | 13.8 | 101 | 1733 | 0 | 0 | 0 | 0 |  |  | 0.01796
122453 | WALLINGFRDG6 | 13.8 | 101 | 1733 | 0 | 0 | 0 | 0 |  |  | 0.01796
122454 | WALLINGFRDG7 | 13.8 | 101 | 1733 | 0 | 0 | 0 | 0 |  |  | 0.01796
122542 | A.L. PIERCE | 13.8 | 101 | 1733 | 0 | 0 | 0 | 0 |  |  | 0.01796
990740 | SUN_WALLIN~1 | 115 | 101 | 1730 | 0 | 0 | 0 | 0 |  |  | 0.01796
122272 | FORESTVILLE | 13.8 | 101 | 1692 | 0 | 0 | 0 | 0 |  |  | 0.01877
122173 | FRANKLIN DR | 13.2 | 101 | 1692 | 0 | 0 | 0 | 0 |  |  | 0.01977
122469 | DEVON #10 | 13.8 | 101 | 1733 | 0 | 0 | 0 | 0 |  |  | 0.02092
122476 | DEVON #15-16 | 13.8 | 101 | 1733 | 93.8 | 0 | 93.8 | 93.8 |  |  | 0.02092
122477 | DEVON #17-18 | 13.8 | 101 | 1733 | 73.07 | 0 | 93.8 | 73.07 |  |  | 0.02092
122481 | MILFORD_C1 | 21 | 101 | 1733 | 267.7 | 0 | 267.7 | 267.7 |  |  | 0.02178
122482 | MILFORD_C2 | 21 | 101 | 1733 | 267.7 | 0 | 267.7 | 267.7 |  |  | 0.02178
993313 | NG_CONGRES~1 | 115 | 101 | 1800 | 0 | 0 | 0 | 0 |  |  | 0.02203
122583 | WATERBURY_G | 13.8 | 101 | 1733 | 97.91 | 0 | 97.91 | 97.91 |  |  | 0.02208
123642 | BRPT HRBR 4 | 13.8 | 101 | 1803 | 0 | 0 | 0 | 0 |  |  | 0.02218
122470 | DEVON #11 | 13.8 | 101 | 1733 | 33.12 | 0 | 33.12 | 33.12 |  |  | 0.0222
122471 | DEVON #12 | 13.8 | 101 | 1733 | 33.12 | 0 | 33.12 | 33.12 |  |  | 0.0222
122472 | DEVON #13 | 13.8 | 101 | 1733 | 33.12 | 0 | 33.12 | 33.12 |  |  | 0.0222
122473 | DEVON #14 | 13.8 | 101 | 1733 | 33.12 | 0 | 33.12 | 33.12 |  |  | 0.0222
990812 | BAT_DEVON-1 | 115 | 101 | 1730 | 0 | 0 | 0 | 0 |  |  | 0.0222
122586 | TOWANTIC C1 | 18 | 101 | 1733 | 248.66 | 0 | 248.66 | 248.66 |  |  | 0.02223
122587 | TOWANTIC C2 | 18 | 101 | 1733 | 250.92 | 0 | 250.92 | 250.92 |  |  | 0.02223
122588 | TOWANTIC ST | 18 | 101 | 1733 | 250.92 | 0 | 250.92 | 250.92 |  |  | 0.02223
123643 | BRPT RESCO_G | 13.8 | 101 | 1803 | 59.65 | 0 | 59.65 | 59.65 |  |  | 0.02229
123149 | SIKORSKY | 13.8 | 101 | 1804 | 0 | 0 | 0 | 0 |  |  | 0.02242
123147 | DERBY DAM HY | 4.16 | 101 | 1804 | 0 | 0 | 0 | 0 |  |  | 0.02253
993146 | NG_INDIAN ~1 | 13.8 | 101 | 1802 | 0 | 0 | 0 | 0 |  |  | 0.02253
999389 | BAT_EAST D~1 | 345 | 101 | 1730 | 0 | 0 | 0 | 0 |  |  | 0.02297
122625 | STEVENSON HY | 6.6 | 101 | 1733 | 21.67 | 0 | 21.67 | 21.67 |  |  | 0.02326
123628 | BRPT HRBR 5C | 25 | 101 | 1803 | 315.72 | 0 | 315.72 | 315.72 |  |  | 0.02354
123629 | BRPT HRBR 5S | 18 | 101 | 1803 | 168.58 | 0 | 168.58 | 168.58 |  |  | 0.02354
123641 | BRPT EN 10ST | 16 | 101 | 1803 | 152.8 | 0 | 152.8 | 152.8 |  |  | 0.02354
123644 | BRPT EN 11CT | 16 | 101 | 1803 | 165.6 | 0 | 165.6 | 165.6 |  |  | 0.02354
123645 | BRPT EN 12CT | 16 | 101 | 1803 | 165.6 | 0 | 165.6 | 165.6 |  |  | 0.02354
993626 | DFO NG_SIN~1 | 345 | 101 | 1810 | 0 | 0 | 0 | 0 |  |  | 0.02354
122889 | GLENBROOK_S1 | 14.6 | 101 | 1752 | 0 | 0 | 0 | 0 |  |  | 0.02379
122890 | GLENBROOK_S2 | 14.6 | 101 | 1752 | 0 | 0 | 0 | 0 |  |  | 0.02379
122911 | WATERSIDE_G | 13.8 | 101 | 1753 | 0 | 0 | 0 | 0 |  |  | 0.02379
122933 | COSCOB_GEN | 13.8 | 101 | 1753 | 0 | 0 | 0 | 0 |  |  | 0.02379
122648 | BULLS BRIDGE | 1.15 | 101 | 1734 | 0 | 0 | 0 | 0 |  |  | 0.02434
122657 | ROCKY RIVER | 13.8 | 101 | 1732 | 29.35 | 0 | 29.35 | 29.35 |  |  | 0.02434
122660 | KIMB CLARK_G | 13.8 | 101 | 1734 | 12.02 | 0 | 12.02 | 12.02 |  |  | 0.02434
991172 | SUN_ROCKY ~1 | 115 | 101 | 1730 | 0 | 0 | 0 | 0 |  |  | 0.02434
122184 | TORRINGTON T | 13.8 | 101 | 1693 | 0 | 0 | 0 | 0 |  |  | 0.02515
122196 | FALLS VILLGE | 6.6 | 101 | 1693 | 0 | 0 | 0 | 0 |  |  | 0.02515
122690 | SHEPAUG HYD | 13.8 | 101 | 1734 | 42.95 | 0 | 42.95 | 42.95 |  |  | 0.02612
122700 | STONY HIL_SC | 12.5 | 101 | 1733 | 0 | 0 | 0 | 0 |  |  | 0.02635
116411 | NORTHFIELD 1 | 13.8 | 101 | 1373 | 292 | 0 | 292 | 292 |  |  | 0.04464
116412 | NORTHFIELD 2 | 13.8 | 101 | 1373 | 292 | 0 | 292 | 292 |  |  | 0.04464
911560 | NYNE_BWLN | 345 | 102 | 12 | 120.67 | 0 | 466.67 | 120.67 |  |  | 0.04953
926260 | NYPA - CMR | 345 | 102 | 12 | 0 | 0 | 0 | 0 |  |  | 0.04953
926261 | NYPA - VT | 345 | 102 | 12 | 0 | 0 | 0 | 0 |  |  | 0.04953
102125 | S_WTRVL_D | 12 | 101 | 112 | 0 | 0 | 0 | 0 |  |  | 0.05409
107326 | HG_CONVRTR_N | 120 | 101 | 703 | 0 | 0 | 0 | 0 |  |  | 0.05409
108955 | BELDENS1 | 2.4 | 101 | 704 | 0 | 0 | 0 | 0 |  |  | 0.05409
109049 | CARVER FALLS | 2.3 | 101 | 704 | 0 | 0 | 0 | 0 |  |  | 0.05409
109077 | E PITTSFORD | 2.3 | 101 | 704 | 0 | 0 | 0 | 0 |  |  | 0.05409
109092 | MIDDLESEX_G | 2.4 | 101 | 704 | 0 | 0 | 0 | 0 |  |  | 0.05409
109101 | SALISBURY | 7.2 | 101 | 704 | 0 | 0 | 0 | 0 |  |  | 0.05409
109105 | MIDDLEBURY_H | 6.44 | 101 | 704 | 0 | 0 | 0 | 0 |  |  | 0.05409
109130 | SMITH FALLS | 4.16 | 101 | 704 | 0 | 0 | 0 | 0 |  |  | 0.05409
109139 | DEWEY MILLS | 4.16 | 101 | 704 | 0 | 0 | 0 | 0 |  |  | 0.05409
109143 | CAVENDISH_D2 | 12.5 | 101 | 704 | 0 | 0 | 0 | 0 |  |  | 0.05409
109190 | GRANITE SC1 | 13.8 | 101 | 703 | 0 | 0 | 0 | 0 |  |  | 0.05409
109200 | GRANITE SC2 | 13.8 | 101 | 703 | 0 | 0 | 0 | 0 |  |  | 0.05409
109251 | GAGE | 2.4 | 101 | 704 | 0 | 0 | 0 | 0 |  |  | 0.05409
111110 | PUTNAM 1 | 13.8 | 101 | 1012 | 0 | 0 | 0 | 0 |  |  | 0.05409
114050 | MALDEN MLS_T | 23 | 101 | 1120 | 0 | 0 | 0 | 0 |  |  | 0.05409
116569 | TILSON-1113 | 13.8 | 101 | 1372 | 0 | 0 | 0 | 0 |  |  | 0.05409
121744 | UCONN COGEN | 13.8 | 101 | 1634 | 0 | 0 | 0 | 0 |  |  | 0.05409
911531 | NYNE_GILB | 345 | 102 | 12 | 120.67 | 0 | 466.67 | 120.67 |  |  | 0.05701
911554 | NYNE_OSWG | 345 | 102 | 12 | 120.67 | 0 | 466.67 | 120.67 |  |  | 0.05947

## 113001 BEAR SWAMP 113008 BEAR S
****** Plant Redispatch calculator ******* !!!! Please - edit only columns 'Status' & 'Pnew' !!!!!***
Flows
NN | LFCaseName | Monitored Element | [5 empty] | Contingency | Limit | FlowInit | FlowRes | FlowChange | Loading
1 |  | 113001 BEAR SWAMP 230 113008 BEAR SWAMP 115 5 | [5 empty] | NF_BSWMP_4X | 480 | 313.4
Dispatch
Bus# | Bus Name | Volt | Area | Zone | Pgen or Pload | PMin Gen | PMax Gen | Pnew | Pdelta | Pavail | Dfax_1 | --- | Impact_1
113100 | DEERFIELD 4G | 2.4 | 101 | 1100 | 0 | 0 | 0 | 0 |  |  | -0.27604
113099 | DEERFIELD 3G | 2.4 | 101 | 1100 | 0 | 0 | 0 | 0 |  |  | -0.26738
109504 | HARRIMAN G2 | 6.9 | 101 | 1100 | 13.71 | 0 | 13.71 | 13.71 |  |  | -0.26539
109505 | HARRIMAN G1 | 6.9 | 101 | 1100 | 13.71 | 0 | 13.71 | 13.71 |  |  | -0.26539
113098 | DEERFIELD 2G | 2.4 | 101 | 1100 | 0 | 0 | 0 | 0 |  |  | -0.25652
993005 | SUN_ADAMS | 115 | 101 | 1100 | 0 | 0 | 0 | 0 |  |  | -0.25533
113104 | SHERMAN HYD | 2.4 | 101 | 1100 | 0 | 0 | 0 | 0 |  |  | -0.2538
113101 | DEERFIELD 5G | 13.8 | 101 | 1100 | 0 | 0 | 0 | 0 |  |  | -0.2391
113102 | FIFE BROOK | 13.8 | 101 | 1100 | 9.9 | 0 | 9.9 | 9.9 |  |  | -0.2391
113123 | HOOSAC CLR1 | 0.69 | 101 | 1100 | 0 | 0 | 0 | 0 |  |  | -0.2373
113125 | HOOSAC CLR2 | 0.69 | 101 | 1100 | 0 | 0 | 0 | 0 |  |  | -0.2373
109503 | HARRIMAN G3 | 6.9 | 101 | 1100 | 0 | 0 | 0 | 0 |  |  | -0.22906
109517 | SEARS HYDRO | 2.4 | 101 | 1100 | 0 | 0 | 0 | 0 |  |  | -0.20329
109296 | SEARS WIND_E | 12.5 | 101 | 704 | 0 | 0 | 0 | 0 |  |  | -0.19703
109297 | SEARS WIND_W | 12.5 | 101 | 704 | 0 | 0 | 0 | 0 |  |  | -0.19703
109403 | DRFLD EAST G | 0.69 | 101 | 704 | 0 | 0 | 0 | 0 |  |  | -0.1907
109404 | DRFLD WEST G | 0.69 | 101 | 704 | 0 | 0 | 0 | 0 |  |  | -0.1907
993029 | SUN_SHUTES~1 | 69 | 101 | 1100 | 19.99 | 0 | 19.99 | 19.99 |  |  | -0.17247
109529 | VERNON HYD A | 2.4 | 101 | 1100 | 0 | 0 | 0 | 0 |  |  | -0.17244
109530 | VERNON HYD B | 2.4 | 101 | 1100 | 0 | 0 | 0 | 0 |  |  | -0.17244
109531 | VERNON HY T1 | 13.8 | 101 | 1100 | 0 | 0 | 0 | 0 |  |  | -0.17244
109532 | VERNON HY T2 | 13.8 | 101 | 1100 | 0 | 0 | 0 | 0 |  |  | -0.17244
113011 | BAT_BarreB~1 | 115 | 101 | 1100 | 0 | 0 | 0 | 0 |  |  | -0.15805
116627 | BERKSHRE WND | 0.57 | 101 | 1374 | 0 | 0 | 0 | 0 |  |  | -0.12429
996336 | SUN BAT_PA~2 | 115 | 101 | 1370 | 0 | 0 | 0 | 0 |  |  | -0.12429
996625 | SUN BAT_PA~1 | 23 | 101 | 1372 | 0 | 0 | 0 | 0 |  |  | -0.12429
116568 | TILSON-1044 | 13.8 | 101 | 1372 | 0 | 0 | 0 | 0 |  |  | -0.12341
116578 | TURNERS FALS | 2.4 | 101 | 1374 | 0 | 0 | 0 | 0 |  |  | -0.12341
116579 | CABOT HYDRO | 13.8 | 101 | 1373 | 64.66 | 0 | 64.66 | 64.66 |  |  | -0.12341
996270 | SUN BAT_TI~1 | 115 | 101 | 1370 | 0 | 0 | 0 | 0 |  |  | -0.12341
996284 | SUN_CUMBER~1 | 115 | 101 | 1370 | 0 | 0 | 0 | 0 |  |  | -0.1193
993034 | SUN_BELCHE~1 | 69 | 101 | 1100 | 17.93 | 0 | 17.93 | 17.93 |  |  | -0.11254
998496 | SUN_E ARLN~1 | 46 | 101 | 822 | 0 | 0 | 0 | 0 |  |  | -0.09978
116618 | ALTRESCO_C1 | 13.8 | 101 | 1373 | 33.65 | 0 | 33.65 | 33.65 |  |  | -0.09611
116619 | ALTRESCO_C2 | 13.8 | 101 | 1373 | 33.65 | 0 | 33.65 | 33.65 |  |  | -0.09611
116620 | ALTRESCO_C3 | 13.8 | 101 | 1373 | 31.45 | 0 | 33.65 | 31.45 |  |  | -0.09611
116621 | ALTRESCO_S4 | 13.8 | 101 | 1373 | 0 | 0 | 0 | 0 |  |  | -0.09611
116608 | DOREEN JET | 13.2 | 101 | 1374 | 0 | 0 | 0 | 0 |  |  | -0.09599
113082 | BARRE MA T1 | 13.8 | 101 | 1100 | 0 | 0 | 0 | 0 |  |  | -0.09299
993007 | BAT_BARRE ~1 | 115 | 101 | 1100 | 0 | 0 | 0 | 0 |  |  | -0.09299
999312 | Strata_Ber~1 | 115 | 101 | 1370 | 0 | 0 | 0 | -100 |  |  | -0.08532
116638 | WOODLAND JET | 13.2 | 101 | 1374 | 0 | 0 | 0 | 0 |  |  | -0.08283
993031 | SUN_WARE | 69 | 101 | 1100 | 60.61 | 0 | 85.08 | 60.61 |  |  | -0.07732
113061 | PLEASANT-NEP | 23 | 101 | 1100 | 0 | 0 | 0 | 0 |  |  | -0.07503
113085 | WENDELL DEP | 13.8 | 101 | 1100 | 0 | 0 | 0 | 0 |  |  | -0.06989
993015 | SUN_WENDEL~1 | 115 | 101 | 1100 | 0 | 0 | 0 | 0 |  |  | -0.06989
113142 | SOLTERRA A | 0.48 | 101 | 1100 | 0 | 0 | 0 | 0 |  |  | -0.06639
113143 | SOLTERRA B | 0.42 | 101 | 1100 | 0 | 0 | 0 | 0 |  |  | -0.06639
993000 | SUN_TREASU~1 | 115 | 101 | 1100 | 0 | 0 | 0 | 0 |  |  | -0.06639
108934 | STRATTON_SC1 | 13.8 | 101 | 704 | 0 | 0 | 0 | 0 |  |  | -0.06378
108938 | STRATTON_SC2 | 13.8 | 101 | 704 | 0 | 0 | 0 | 0 |  |  | -0.06378
993038 | SUN_ROYALS~1 | 69 | 101 | 1100 | 2.5 | 0 | 2.5 | 2.5 |  |  | -0.06365
993037 | SUN_LASHAW~1 | 69 | 101 | 1100 | 18.09 | 0 | 26.15 | 18.09 |  |  | -0.06111
113138 | VUELTA_GEN | 0.38 | 101 | 1100 | 0 | 0 | 0 | 0 |  |  | -0.05645
113139 | OLD_WARDOUR | 0.38 | 101 | 1100 | 2.33 | 0 | 2.38 | 2.33 |  |  | -0.05645
993039 | SUN_MEADOW~2 | 69 | 101 | 1100 | 8.13 | 0 | 8.13 | 8.13 |  |  | -0.05327
993054 | SUN_MEADOW~1 | 69 | 101 | 1100 | 13.6 | 0 | 13.6 | 13.6 |  |  | -0.05327
993342 | SUN_CRYSTA~1 | 69 | 101 | 1110 | 0 | 0 | 0 | 0 |  |  | -0.04809
116651 | INDIAN RIVER | 2.3 | 101 | 1334 | 0 | 0 | 0 | 0 |  |  | -0.04138
996364 | SUN_BLANDF~1 | 115 | 101 | 1330 | 0 | 0 | 0 | 0 |  |  | -0.04138
113020 | DaymarkGe~42 | 115 | 101 | 1100 | 0 | 0 | 0 | 0 |  |  | -0.03171
993036 | SUN_WILBRA~1 | 69 | 101 | 1100 | 9.7 | 0 | 9.7 | 9.7 |  |  | -0.03158
993047 | SUN_E.LONG~1 | 69 | 101 | 1100 | 8.99 | 0 | 8.99 | 8.99 |  |  | -0.03158
993328 | SUN_EAST W~1 | 69 | 101 | 1110 | 9.93 | 0 | 9.93 | 9.93 |  |  | -0.02074
113073 | PALMER | 23 | 101 | 1100 | 0 | 0 | 0 | 0 |  |  | -0.01912
993012 | SUN_PALMER | 115 | 101 | 1100 | 19.2 | 0 | 19.2 | 19.2 |  |  | -0.01912
116411 | NORTHFIELD 1 | 13.8 | 101 | 1373 | 292 | 0 | 292 | 292 |  |  | -0.01673
116412 | NORTHFIELD 2 | 13.8 | 101 | 1373 | 292 | 0 | 292 | 292 |  |  | -0.01673
116413 | NORTHFIELD 3 | 13.8 | 101 | 1373 | 292 | 0 | 292 | 292 |  |  | -0.01673
116414 | NORTHFIELD 4 | 13.8 | 101 | 1373 | 292 | 0 | 292 | 292 |  |  | -0.01673
993014 | SUN_THORND~1 | 115 | 101 | 1100 | 17.42 | 0 | 17.42 | 17.42 |  |  | -0.0155
996240 | AC_BUCK POND | 115 | 101 | 1330 | 0 | 0 | 0 | 0 |  |  | -0.01537
993109 | SUN_WEST H~1 | 115 | 101 | 1100 | 3.33 | 0 | 13.17 | 3.33 |  |  | -0.01517
121841 | NUTMEG_G | 0.42 | 101 | 1653 | 0 | 0 | 0 | 0 |  |  | -0.01466
999993 | SUN_SCITICO | 115 | 101 | 1650 | 0 | 0 | 0 | 0 |  |  | -0.01466
113128 | WARREN_A | 0.34 | 101 | 1100 | 0 | 0 | 0 | 0 |  |  | -0.01457
113129 | WARREN_B | 0.34 | 101 | 1100 | 0 | 0 | 0 | 0 |  |  | -0.01457
113130 | WARREN_C | 0.36 | 101 | 1100 | 0 | 0 | 0 | 0 |  |  | -0.01457
993004 | SUN_LITL R~1 | 115 | 101 | 1100 | 24.91 | 0 | 24.91 | 24.91 |  |  | -0.01457
116556 | COBBLE MT_G | 6.9 | 101 | 1333 | 19.96 | 0 | 19.96 | 19.96 |  |  | -0.01454
116505 | BERKSHRE_G1 | 21 | 101 | 1333 | 270 | 0 | 270 | 270 |  |  | -0.01341
993017 | SUN_FLOREN~1 | 115 | 101 | 1100 | 0 | 0 | 0 | 0 |  |  | -0.01331
116452 | HADLEY FALLS | 6.6 | 101 | 1334 | 14.95 | 0 | 14.95 | 14.95 |  |  | -0.01284
993118 | SUN_5 CORN~1 | 115 | 101 | 1100 | 0 | 0 | 0 | 0 |  |  | -0.01274
116458 | FRONT STREET | 4.16 | 101 | 1334 | 0 | 0 | 0 | 0 |  |  | -0.01264
116438 | MONSANTO_C1 | 13.8 | 101 | 1333 | 84.65 | 0 | 84.65 | 84.65 |  |  | -0.01239
116439 | MONSANTO_S1 | 13.8 | 101 | 1333 | 76.01 | 0 | 76.01 | 76.01 |  |  | -0.01239
116440 | MONSANTO_C2 | 13.8 | 101 | 1333 | 84.65 | 0 | 84.65 | 84.65 |  |  | -0.01239
116492 | W-SPRNGFLD-1 | 13.8 | 101 | 1333 | 39 | 0 | 39 | 39 |  |  | -0.01233
116493 | W-SPRNGFLD-2 | 13.8 | 101 | 1333 | 0 | 0 | 0 | 0 |  |  | -0.01233
116494 | W-SPRNGFLD-3 | 13.8 | 101 | 1333 | 107 | 0 | 107 | 107 |  |  | -0.01233
116495 | SPGFLD RFUSE | 4.16 | 101 | 1334 | 0 | 0 | 0 | 0 |  |  | -0.01233
116433 | ORCHARD | 13.8 | 101 | 1332 | 0 | 0 | 0 | 0 |  |  | -0.01216
113404 | WMI MILLBURY | 13.8 | 101 | 1110 | 40.94 | 0 | 40.94 | 40.94 |  |  | -0.01033
997910 | SUN_VERNON~1 | 115 | 101 | 700 | 0 | 0 | 0 | 0 |  |  | -0.00924
994946 | SUN_VERNON~2 | 115 | 101 | 99 | 0 | 0 | 0 | 0 |  |  | -0.00887
997010 | HVDC_COOLI~1 | 345 | 101 | 700 | 0 | 0 | 0 | 0 |  |  | -0.00874
113429 | FRENCH_B1 | 0.48 | 101 | 1110 | 0 | 0 | 0 | 0 |  |  | -0.00863
113431 | FRENCH_A1 | 0.48 | 101 | 1110 | 0 | 0 | 0 | 0 |  |  | -0.00863
113432 | FRENCH_A2 | 0.48 | 101 | 1110 | 0 | 0 | 0 | 0 |  |  | -0.00863
993287 | SUN_NORTH ~1 | 115 | 101 | 1110 | 0 | 0 | 0 | 0 |  |  | -0.00863
994935 | SUN_CHESTN~1 | 115 | 101 | 680 | 0 | 0 | 0 | 0 |  |  | -0.00836
993300 | SUN_W CHAR~1 | 115 | 101 | 1110 | 0 | 0 | 0 | 0 |  |  | -0.00808
116417 | STONY BRK 1A | 13.8 | 101 | 1333 | 103.17 | 0 | 103.17 | 103.17 |  |  | -0.00774
116418 | STONY BRK 1B | 13.8 | 101 | 1333 | 101.67 | 0 | 101.67 | 101.67 |  |  | -0.00774
116419 | STONY BRK 1C | 13.8 | 101 | 1333 | 103.17 | 0 | 103.17 | 103.17 |  |  | -0.00774
116420 | STONY BRK 1S | 13.8 | 101 | 1333 | 21.31 | 0 | 82.36 | 21.31 |  |  | -0.00774
116421 | STONY BRK 2A | 13.8 | 101 | 1333 | 0 | 0 | 0 | 0 |  |  | -0.00774
116422 | STONY BRK 2B | 13.8 | 101 | 1333 | 0 | 0 | 0 | 0 |  |  | -0.00774
996045 | BAT_LUDLOW | 345 | 101 | 1330 | 0 | 0 | 0 | 0 |  |  | -0.00774
998476 | SUN_CARVER~1 | 46 | 101 | 802 | 0 | 0 | 0 | 0 |  |  | -0.00757
108949 | BELDENS | 4.16 | 101 | 704 | 0 | 0 | 0 | 0 |  |  | -0.00751
108951 | HUNTINGTON | 4.16 | 101 | 704 | 0 | 0 | 0 | 0 |  |  | -0.00751
108953 | PROCTOR HYD | 4.16 | 101 | 704 | 0 | 0 | 0 | 0 |  |  | -0.00734
109051 | GLEN HYDRO | 13.2 | 101 | 704 | 0 | 0 | 0 | 0 |  |  | -0.00709
109079 | PATCH HYDRO | 2.3 | 101 | 704 | 0 | 0 | 0 | 0 |  |  | -0.00709
109053 | RUTLAND GT | 13.2 | 101 | 704 | 0 | 0 | 0 | 0 |  |  | -0.00706
109065 | RUT GT_D1_CR | 12.5 | 101 | 802 | 0 | 0 | 0 | 0 |  |  | -0.00706
109151 | COOL_PV_GEN | 0.6 | 101 | 703 | 0 | 0 | 0 | 0 |  |  | -0.00694
109107 | WEYBRDGE | 12.5 | 101 | 704 | 0 | 0 | 0 | 0 |  |  | -0.00691
113389 | SNOW STREET2 | 13.2 | 101 | 1110 | 0 | 0 | 0 | 0 |  |  | -0.00691
113405 | MILLENIUM CT | 16 | 101 | 1110 | 0 | 0 | 0 | 0 |  |  | -0.00691
113406 | MILLENIUM ST | 13.8 | 101 | 1110 | 0 | 0 | 0 | 0 |  |  | -0.00691
993295 | SUN_SNOW S~1 | 115 | 101 | 1110 | 0 | 0 | 0 | 0 |  |  | -0.00691
108992 | VERGENNES GN | 2.4 | 101 | 704 | 0 | 0 | 0 | 0 |  |  | -0.0067
997790 | SUN_VERGEN~1 | 115 | 101 | 700 | 45.98 | 0 | 50 | 45.98 |  |  | -0.0067
109103 | SILVERLAKE | 6.9 | 101 | 704 | 0 | 0 | 0 | 0 |  |  | -0.00585
113889 | PRINCETON | 13.8 | 101 | 1208 | 0 | 0 | 0 | 0 |  |  | -0.0056
108884 | BURLINGTN_GT | 13.8 | 101 | 704 | 0 | 0 | 0 | 0 |  |  | -0.00549
113926 | CHERRYST DSL | 4.16 | 101 | 1220 | 16.8 | 0 | 16.8 | 16.8 |  |  | -0.00467
108988 | ESSEX DIESLS | 2.4 | 101 | 704 | 0 | 0 | 0 | 0 |  |  | -0.00436
108990 | ESSEX HYDRO | 2.4 | 101 | 704 | 0 | 0 | 0 | 0 |  |  | -0.00436
108891 | GORGE GT | 13.8 | 101 | 704 | 0 | 0 | 0 | 0 |  |  | -0.00435
108986 | GORGE_HYDRO | 4.16 | 101 | 704 | 0 | 0 | 0 | 0 |  |  | -0.00435
109160 | JC MCNEIL | 13.8 | 101 | 704 | 0 | 0 | 0 | 0 |  |  | -0.00435
108875 | BED_WINOOSKI | 13.8 | 101 | 704 | 0 | 0 | 0 | 0 |  |  | -0.00434
114858 | MILFRD MA CT | 13.8 | 101 | 1140 | 109.83 | 0 | 109.83 | 109.83 |  |  | -0.00378
114859 | MILFRD MA ST | 13.8 | 101 | 1140 | 92.17 | 0 | 92.17 | 92.17 |  |  | -0.00378
109227 | CLARK FALLS | 2.4 | 101 | 704 | 0 | 0 | 0 | 0 |  |  | -0.0036
109226 | PETERSON_GEN | 4 | 101 | 704 | 0 | 0 | 0 | 0 |  |  | -0.00359
109229 | MILTON_G | 2.3 | 101 | 704 | 0 | 0 | 0 | 0 |  |  | -0.00359
108168 | GEORGIA MTN | 0.69 | 101 | 704 | 0 | 0 | 0 | 0 |  |  | -0.00358
109228 | FAIRFAX FALS | 2.3 | 101 | 704 | 0 | 0 | 0 | 0 |  |  | -0.0035
999116 | SUN_N-BLOO~1 | 345 | 101 | 1670 | 0 | 0 | 0 | 0 |  |  | -0.00342
107324 | HG_CONVRTR_S | 115 | 101 | 703 | 0 | 0 | 0 | 0 |  |  | -0.00309
911524 | HIGH_DGEN | 115 | 101 | 703 | 0 | 0 | 0 | 0 |  |  | -0.00309
108894 | SWANTON GT | 13.8 | 101 | 704 | 0 | 0 | 0 | 0 |  |  | -0.00308
109280 | SHELDON_G1 | 4.16 | 101 | 704 | 0 | 0 | 0 | 0 |  |  | -0.00308
109281 | SHELDON_G2 | 4.16 | 101 | 704 | 0 | 0 | 0 | 0 |  |  | -0.00308
109282 | SHELDON_G3 | 4.16 | 101 | 704 | 0 | 0 | 0 | 0 |  |  | -0.00308
111080 | W MEDWAY J4 | 13.8 | 101 | 1023 | 97.4 | 0 | 97.4 | 97.4 |  |  | -0.00261
111081 | W MEDWAY J5 | 13.8 | 101 | 1023 | 97.4 | 0 | 97.4 | 97.4 |  |  | -0.00261
111083 | W MEDWAY J3 | 13.8 | 101 | 1023 | 57.5 | 0 | 57.5 | 57.5 |  |  | -0.00261
109072 | BOLTON FALLS | 4.16 | 101 | 704 | 0 | 0 | 0 | 0 |  |  | -0.00227
109076 | LTTLE RIVER | 4.16 | 101 | 704 | 0 | 0 | 0 | 0 |  |  | -0.00183
121852 | RAINBOW HYD | 2.4 | 101 | 1654 | 0 | 0 | 0 | 0 |  |  | -0.0017
121860 | HAMILTON GT | 13.8 | 101 | 1654 | 0 | 0 | 0 | 0 |  |  | -0.0017
121865 | DEXTER CT | 13.8 | 101 | 1653 | 0 | 0 | 0 | 0 |  |  | -0.0017
990002 | SUN_WINDSO~1 | 115 | 101 | 1650 | 0 | 0 | 0 | 0 |  |  | -0.0017
990038 | SUN_BARBOU~1 | 115 | 101 | 1650 | 0 | 0 | 0 | 0 |  |  | -0.0017
109080 | MORETOWN | 4.16 | 101 | 704 | 0 | 0 | 0 | 0 |  |  | -0.00164
109321 | KCW_JAY_SC1 | 13.8 | 101 | 704 | 0 | 0 | 0 | 0 |  |  | -0.00154
108905 | KINGDOM_GEN | 0.65 | 101 | 704 | 12 | 0 | 12 | 12 |  |  | -0.00151
990290 | SUN_N-BLOO~1 | 115 | 101 | 1670 | 0 | 0 | 0 | 0 |  |  | -0.00141
997349 | SUN_WOONSO~1 | 115 | 101 | 1410 | 0 | 0 | 0 | 0 |  |  | -0.0014
109234 | COVENTRY_GEN | 4.16 | 101 | 704 | 0 | 0 | 0 | 0 |  |  | -0.00113
109277 | NEWPORT HY | 4.16 | 101 | 704 | 0 | 0 | 0 | 0 |  |  | -0.0011
108895 | BERLIN VT_GT | 13.2 | 101 | 704 | 0 | 0 | 0 | 0 |  |  | -0.00107
109141 | TAFTSVL_GEN | 12.5 | 101 | 704 | 0 | 0 | 0 | 0 |  |  | -0.00101
109140 | NO HARTLAND | 4.16 | 101 | 704 | 0 | 0 | 0 | 0 |  |  | -0.00091
997005 | BAT_W FARN~1 | 115 | 101 | 1400 | 0 | 0 | 0 | 0 |  |  | -0.00089
997012 | SUN_NASONV~1 | 115 | 101 | 1400 | 0 | 0 | 0 | 0 |  |  | -0.00089
113907 | SHREWSBRY | 69 | 101 | 1214 | 0 | 0 | 0 | 0 |  |  | -0.00086
998265 | SUN_WINDSOR | 46 | 101 | 812 | 0 | 0 | 0 | 0 |  |  | -0.00078
106033 | SLAYTON HIL1 | 13.8 | 101 | 400 | 0 | 0 | 0 | 0 |  |  | -0.00066
109104 | MARSHFIELD | 4.16 | 101 | 704 | 0 | 0 | 0 | 0 |  |  | -0.00059
109573 | WILDER | 13.8 | 101 | 400 | 0 | 0 | 0 | 0 |  |  | -0.00057
108893 | ASCUTNEY GT | 13.8 | 101 | 704 | 0 | 0 | 0 | 0 |  |  | -0.00055
997560 | SUN_BARRE | 115 | 101 | 700 | 25.58 | 0 | 25.58 | 25.58 |  |  | -0.00046
997346 | SUN_WOLF H~1 | 115 | 101 | 1410 | 0 | 0 | 0 | 0 |  |  | -0.00038
121931 | RIVERSIDE PF | 23 | 101 | 1672 | 0 | 0 | 0 | 0 |  |  | -0.00035
121943 | S-MEADOW_G5 | 11.5 | 101 | 1673 | 0 | 0 | 0 | 0 |  |  | -0.00033
121944 | S-MEADOW_G6 | 11.5 | 101 | 1673 | 0 | 0 | 0 | 0 |  |  | -0.00033
121964 | CDECCA_CT | 13.8 | 101 | 1673 | 0 | 0 | 0 | 0 |  |  | -0.00033
121965 | CDECCA_ST | 13.2 | 101 | 1673 | 0 | 0 | 0 | 0 |  |  | -0.00033
997353 | SUN_PUTNAM~1 | 115 | 101 | 1410 | 0 | 0 | 0 | 0 |  |  | -0.00028
111028 | FRAMINGHAM | 13.8 | 101 | 1002 | 42.3 | 0 | 42.3 | 42.3 |  |  | -0.00019
994757 | BAT_S WREN~1 | 115 | 101 | 1140 | 0 | 0 | 0 | 0 |  |  | -0.00015
105345 | HEMPHILL PWR | 13.8 | 101 | 564 | 17.5 | 0 | 17.5 | 17.5 |  |  | -0.00011
105350 | LEMP_STRING1 | 0.69 | 101 | 564 | 2.21 | 0 | 2.21 | 2.21 |  |  | -0.00011
105351 | LEMP_STRING2 | 0.69 | 101 | 564 | 2.21 | 0 | 2.21 | 2.21 |  |  | -0.00011
994451 | SUN_NORTH ~2 | 115 | 101 | 560 | 15 | 0 | 15 | 15 |  |  | -0.00011
108898 | SHEFLD CLR-N | 0.69 | 101 | 704 | 0 | 0 | 0 | 0 |  |  | -5e-05
108899 | SHEFLD CLR-S | 0.69 | 101 | 704 | 0 | 0 | 0 | 0 |  |  | -5e-05
117426 | MANCHSTR 09A | 13.8 | 101 | 1410 | 106.94 | 0 | 106.94 | 106.94 |  |  | 9e-05
117427 | MANCHSTR 10A | 13.8 | 101 | 1410 | 109.03 | 0 | 109.03 | 109.03 |  |  | 9e-05
117428 | MANCHSTR 11A | 13.8 | 101 | 1410 | 107.53 | 0 | 107.53 | 107.53 |  |  | 9e-05
117431 | FRNKLNSQ SC1 | 11.5 | 101 | 1410 | 47.06 | 0 | 47.06 | 47.06 |  |  | 9e-05
117432 | FRNKLNSQ SC2 | 11.5 | 101 | 1410 | 47.97 | 0 | 47.97 | 47.97 |  |  | 9e-05
117433 | FRNKLNSQ SC3 | 11.5 | 101 | 1410 | 49.47 | 0 | 49.47 | 49.47 |  |  | 9e-05
997311 | SUN_JOHNST~1 | 115 | 101 | 1410 | 0 | 0 | 0 | 0 |  |  | 9e-05
109102 | WDANVILLE HY | 7.2 | 101 | 704 | 0 | 0 | 0 | 0 |  |  | 0.0001
117436 | RISE CT1 | 18 | 101 | 1410 | 183.1 | 0 | 183.1 | 183.1 |  |  | 0.00013
117437 | RISE ST | 18 | 101 | 1410 | 185.48 | 0 | 185.48 | 185.48 |  |  | 0.00013
117438 | RISE CT2 | 18 | 101 | 1410 | 183.1 | 0 | 183.1 | 183.1 |  |  | 0.00013
117446 | J LANDFIL P2 | 4.2 | 101 | 1410 | 0 | 0 | 0 | 0 |  |  | 0.00015
117501 | J_LANDF_L | 0.6 | 101 | 1410 | 0 | 0 | 0 | 0 |  |  | 0.00015
122154 | SIMSBURY SLR | 0.38 | 101 | 1694 | 0 | 0 | 0 | 0 |  |  | 0.00017
990307 | SUN_NE-SIM~1 | 115 | 101 | 1690 | 0 | 0 | 0 | 0 |  |  | 0.00017
117455 | RIDGEWOOD LD | 13.8 | 101 | 1410 | 0 | 0 | 0 | 0 |  |  | 0.00018
990898 | SUN BAT_CA~1 | 115 | 101 | 1020 | 8.8 | 0 | 8.8 | 8.8 |  |  | 0.00035
117505 | S-SKY-WCR_L | 0.48 | 101 | 1410 | 0 | 0 | 0 | 0 |  |  | 0.00038
997342 | SUN_W CRAN~1 | 115 | 101 | 1410 | 0 | 0 | 0 | 0 |  |  | 0.00038
105731 | ANTRIM GSU | 0.69 | 101 | 684 | 0 | 0 | 0 | 0 |  |  | 0.00039
994895 | WND_TUTTLE~1 | 115 | 101 | 680 | 28.4 | 0 | 28.4 | 28.4 |  |  | 0.00039
117503 | S-SKY-2228_L | 0.48 | 101 | 1410 | 0 | 0 | 0 | 0 |  |  | 0.00047
117514 | HOPE_0.385KV | 0.38 | 101 | 1410 | 0 | 0 | 0 | 0 |  |  | 0.00047
997463 | SUN_NEW LO~1 | 115 | 101 | 1410 | 0 | 0 | 0 | 0 |  |  | 0.00057
117485 | RI_WED_GEN | 0.6 | 101 | 1410 | 0 | 0 | 0 | 0 |  |  | 0.00068
117486 | RI WED G2 | 0.6 | 101 | 1410 | 0 | 0 | 0 | 0 |  |  | 0.00068
997327 | SUN_DRUMROCK | 115 | 101 | 1410 | 0 | 0 | 0 | 0 |  |  | 0.00071
117434 | TIVERTON GT | 18 | 101 | 1410 | 0 | 0 | 0 | 0 |  |  | 0.00073
117435 | TIVERTON ST | 13.8 | 101 | 1410 | 0 | 0 | 0 | 0 |  |  | 0.00073
997357 | SUN_Tiverton | 115 | 101 | 1410 | 0 | 0 | 0 | 0 |  |  | 0.00073
998179 | NG_NAVY TAP | 69 | 101 | 1420 | 6.27 | 0 | 6.27 | 6.27 |  |  | 0.00073
998187 | SUN_JEPSON | 13.8 | 101 | 1420 | 20.97 | 0 | 20.97 | 20.97 |  |  | 0.00073
997332 | SUN_KENT C~1 | 115 | 101 | 1410 | 0 | 0 | 0 | 0 |  |  | 0.00076
997385 | SUN_KENT C~1 | 34.5 | 101 | 1410 | 0 | 0 | 0 | 0 |  |  | 0.00076
991378 | SUN BAT_BE~1 | 115 | 101 | 1050 | 279.36 | 0 | 880 | 279.36 |  |  | 0.00078
109106 | BARNET_D | 2.4 | 101 | 704 | 0 | 0 | 0 | 0 |  |  | 0.00079
106048 | MCINDOES FLS | 2.4 | 101 | 400 | 0 | 0 | 0 | 0 |  |  | 0.00081
109070 | DODGE FALLS | 4.25 | 101 | 704 | 0 | 0 | 0 | 0 |  |  | 0.00081
109131 | BATH | 2.4 | 101 | 704 | 0 | 0 | 0 | 0 |  |  | 0.00081
109170 | RYEGATE WOOD | 13.8 | 101 | 704 | 19 | 0 | 19 | 19 |  |  | 0.00081
997314 | BAT_DAVISV~1 | 115 | 101 | 1410 | 0 | 0 | 0 | 0 |  |  | 0.00082
997368 | SUN_OLD BA~1 | 12.5 | 101 | 1410 | 0 | 0 | 0 | 0 |  |  | 0.00082
997313 | SUN_TOWER ~1 | 115 | 101 | 1410 | 0 | 0 | 0 | 0 |  |  | 0.00087
997363 | SUN_TOWER ~1 | 12.5 | 101 | 1410 | 0 | 0 | 0 | 0 |  |  | 0.00087
111092 | EDGAR ST | 18 | 101 | 1023 | 0 | 0 | 0 | 0 |  |  | 0.0009
111093 | EDGAR GT1 | 16 | 101 | 1023 | 0 | 0 | 0 | 0 |  |  | 0.0009
111097 | EDGAR GT2 | 16 | 101 | 1023 | 0 | 0 | 0 | 0 |  |  | 0.0009
111722 | TA WATSON 1 | 13.8 | 101 | 1063 | 0 | 0 | 0 | 0 |  |  | 0.0009
111723 | TA WATSON 2 | 13.8 | 101 | 1063 | 0 | 0 | 0 | 0 |  |  | 0.0009
111728 | POTTER 2 CT | 13.8 | 101 | 1063 | 0 | 0 | 0 | 0 |  |  | 0.0009
111729 | POTTER 2 ST | 13.8 | 101 | 1063 | 0 | 0 | 0 | 0 |  |  | 0.0009
990901 | DFO NG_EDGAR | 115 | 101 | 1020 | 0 | 0 | 0 | 0 |  |  | 0.0009
105726 | JACKMAN HYD | 2.4 | 101 | 684 | 3.6 | 0 | 3.6 | 3.6 |  |  | 0.00091
115742 | DIGHTON PWR | 22 | 101 | 1160 | 168 | 0 | 168 | 168 |  |  | 0.00092
121517 | QP724 CT | 23.5 | 101 | 1633 | 341.24 | 0 | 393.67 | 341.24 |  |  | 0.00093
121518 | QP724 ST | 16 | 101 | 1633 | 238.29 | 0 | 238.29 | 238.29 |  |  | 0.00093
111316 | DARTMTH PWRA | 13.8 | 101 | 1053 | 0 | 0 | 0 | 0 |  |  | 0.00095
111317 | DARTMTH PWRB | 13.8 | 101 | 1053 | 0 | 0 | 0 | 0 |  |  | 0.00095
121513 | LAKE ROAD_C1 | 21 | 101 | 1633 | 269.79 | 0 | 269.79 | 269.79 |  |  | 0.00095
121514 | LAKE ROAD_C2 | 21 | 101 | 1633 | 275.21 | 0 | 275.21 | 275.21 |  |  | 0.00095
121515 | LAKE ROAD_C3 | 21 | 101 | 1633 | 0.78 | 0 | 279 | 0.78 |  |  | 0.00095
991265 | SUN BAT_FI~1 | 115 | 101 | 1050 | 0 | 0 | 0 | 0 |  |  | 0.00095
991267 | BAT_CROSS ~1 | 115 | 101 | 1050 | 129.81 | 0 | 246 | 129.81 |  |  | 0.00095
991275 | SUN BAT_CR~1 | 115 | 101 | 1050 | 14.5 | 0 | 14.5 | 14.5 |  |  | 0.00095
994734 | WND_BRAYTN~1 | 345 | 101 | 1140 | 0 | 0 | 0 | 0 |  |  | 0.00095
109248 | EAST BARNET | 4 | 101 | 704 | 0 | 0 | 0 | 0 |  |  | 0.00096
109252 | PASSUMPSIC | 2.4 | 101 | 704 | 0 | 0 | 0 | 0 |  |  | 0.00096
109253 | ARNOLD FALLS | 2.3 | 101 | 704 | 0 | 0 | 0 | 0 |  |  | 0.00096
109254 | PIERCE MILLS | 2.3 | 101 | 704 | 0 | 0 | 0 | 0 |  |  | 0.00096
999038 | BAT_KILLIN~1 | 345 | 101 | 1630 | 0 | 0 | 0 | 0 |  |  | 0.00096
115689 | CLEARY G8-9A | 13.8 | 101 | 1254 | 46.82 | 0 | 46.82 | 46.82 |  |  | 0.00097
115690 | CLEARY G9 | 13.8 | 101 | 1254 | 84.18 | 0 | 84.18 | 84.18 |  |  | 0.00097
117495 | BLK ISL WIND | 0.9 | 101 | 1410 | 0 | 0 | 0 | 0 |  |  | 0.00097
997339 | SUN_W KING~1 | 115 | 101 | 1410 | 0 | 0 | 0 | 0 |  |  | 0.00097
991268 | SUN BAT_IN~1 | 115 | 101 | 1050 | 40.45 | 0 | 40.45 | 40.45 |  |  | 0.00103
999849 | FC_WILLIMA~1 | 115 | 101 | 1630 | 0 | 0 | 0 | 0 |  |  | 0.00103
997305 | SUN_KENYON | 115 | 101 | 1410 | 0 | 0 | 0 | 0 |  |  | 0.00107
121526 | WOODSHILL_PV | 0.38 | 101 | 1634 | 0 | 0 | 0 | 0 |  |  | 0.00115
121536 | QB_GEN | 0.42 | 101 | 1633 | 0 | 0 | 0 | 0 |  |  | 0.00115
117507 | STSK_GEN | 0.55 | 101 | 1410 | 0 | 0 | 0 | 0 |  |  | 0.00116
997348 | SUN_WOOD R~1 | 115 | 101 | 1410 | 0 | 0 | 0 | 0 |  |  | 0.00116
117029 | OCEAN ST GT1 | 13.8 | 101 | 1400 | 77.46 | 0 | 77.46 | 77.46 |  |  | 0.00117
117030 | OCEAN ST GT2 | 13.8 | 101 | 1400 | 77.46 | 0 | 77.46 | 77.46 |  |  | 0.00117
117031 | OCEAN ST ST1 | 13.8 | 101 | 1400 | 117.42 | 0 | 117.42 | 117.42 |  |  | 0.00117
117032 | OCEAN ST GT3 | 13.8 | 101 | 1400 | 78.17 | 0 | 78.17 | 78.17 |  |  | 0.00117
117033 | OCEAN ST GT4 | 13.8 | 101 | 1400 | 78.17 | 0 | 78.17 | 78.17 |  |  | 0.00117
117034 | OCEAN ST ST2 | 13.8 | 101 | 1400 | 118.49 | 0 | 118.49 | 118.49 |  |  | 0.00117
997000 | DFO NG_SHE~1 | 345 | 101 | 1400 | 0 | 0 | 0 | 0 |  |  | 0.00117
991272 | SUN BAT_AR~1 | 115 | 101 | 1050 | 7 | 0 | 7 | 7 |  |  | 0.00118
991273 | SUN BAT_WI~1 | 115 | 101 | 1050 | 28.43 | 0 | 28.43 | 28.43 |  |  | 0.00118
991271 | SUN BAT_CR~2 | 115 | 101 | 1050 | 27.96 | 0 | 27.96 | 27.96 |  |  | 0.00123
999541 | SUN_BROOKL~1 | 115 | 101 | 1630 | 0 | 0 | 0 | 0 |  |  | 0.00123
997458 | SUN_CHASE ~1 | 115 | 101 | 1410 | 0 | 0 | 0 | 0 |  |  | 0.00125
991140 | SUN BAT_RO~1 | 115 | 101 | 1030 | 24.62 | 0 | 24.62 | 24.62 |  |  | 0.00127
121559 | CONSTITUTION | 0.6 | 101 | 1634 | 0 | 0 | 0 | 0 |  |  | 0.00135
121560 | PLAINFIELD | 13.8 | 101 | 1633 | 0 | 0 | 0 | 0 |  |  | 0.00135
999562 | SUN_FRY BR~1 | 115 | 101 | 1630 | 0 | 0 | 0 | 0 |  |  | 0.00135
111188 | SEMASS G1 | 13.8 | 101 | 1033 | 0 | 0 | 0 | 0 |  |  | 0.00136
111189 | SEMASS G2 | 13.8 | 101 | 1033 | 0 | 0 | 0 | 0 |  |  | 0.00136
121638 | PAWCATCK SLR | 0.6 | 101 | 1634 | 0 | 0 | 0 | 0 |  |  | 0.00136
991141 | SUN BAT_TR~1 | 115 | 101 | 1030 | 12.69 | 0 | 33.74 | 12.69 |  |  | 0.00136
999682 | SUN_SHUNCK~1 | 115 | 101 | 1630 | 0 | 0 | 0 | 0 |  |  | 0.00136
111181 | BW-PV_1 | 0.4 | 101 | 1032 | 0 | 0 | 0 | 0 |  |  | 0.00139
111182 | BW-PV_2 | 0.4 | 101 | 1032 | 0 | 0 | 0 | 0 |  |  | 0.00139
111183 | BW-PV_3 | 0.4 | 101 | 1032 | 0 | 0 | 0 | 0 |  |  | 0.00139
991136 | SUN_KINGST~1 | 115 | 101 | 1030 | 2.76 | 0 | 2.76 | 2.76 |  |  | 0.00139
991144 | BAT_BROOK ~1 | 115 | 101 | 1030 | 209.96 | 0 | 209.96 | 209.96 |  |  | 0.00139
991152 | BAT_WAREHA~1 | 115 | 101 | 1030 | 244.22 | 0 | 348.18 | 244.22 |  |  | 0.00139
991155 | SUN_WAREHA~1 | 115 | 101 | 1030 | 9.5 | 0 | 9.5 | 9.5 |  |  | 0.00139
991171 | SUN BAT_WE~1 | 23 | 101 | 1032 | 0 | 0 | 0 | 0 |  |  | 0.00139
991156 | SUN BAT_VA~1 | 115 | 101 | 1030 | 9.98 | 0 | 9.98 | 9.98 |  |  | 0.00143
111095 | ANP BLKSTN 1 | 21 | 101 | 1023 | 0 | 0 | 0 | 0 |  |  | 0.00144
111096 | ANP BLKSTN 2 | 21 | 101 | 1023 | 0 | 0 | 0 | 0 |  |  | 0.00144
994264 | SUN_LITTLE~1 | 115 | 101 | 560 | 27 | 0 | 27 | 27 |  |  | 0.00144
111248 | WEST TISBURY | 14.4 | 101 | 1044 | 0 | 0 | 0 | 0 |  |  | 0.00145
111253 | OAK BLUFFS | 23 | 101 | 1043 | 0 | 0 | 0 | 0 |  |  | 0.00145
991204 | SUN BAT_FA~1 | 115 | 101 | 1040 | 0 | 0 | 0 | 0 |  |  | 0.00145
991245 | SUN BAT_SA~1 | 115 | 101 | 1040 | 0 | 0 | 0 | 0 |  |  | 0.00145
105110 | GRANITE DVAR | 0.48 | 101 | 524 | 0 | 0 | 0 | 0 |  |  | 0.00146
105113 | GRANITE_DIX | 1 | 101 | 524 | 6.34 | 0 | 6.34 | 6.34 |  |  | 0.00146
105117 | GW_FSH_AG 9A | 1 | 101 | 524 | 8.15 | 0 | 8.15 | 8.15 |  |  | 0.00146
105120 | GW_FSH_T33L | 1 | 101 | 524 | 0.91 | 0 | 0.91 | 0.91 |  |  | 0.00146
105123 | GW_FSH_T31L | 1 | 101 | 524 | 0.91 | 0 | 0.91 | 0.91 |  |  | 0.00146
105125 | GW_FSH_T32L | 1 | 101 | 524 | 0.91 | 0 | 0.91 | 0.91 |  |  | 0.00146
105128 | GRAN OWLAG | 1 | 101 | 524 | 4.53 | 0 | 4.53 | 4.53 |  |  | 0.00146
105132 | GW_OWL_T16L | 1 | 101 | 524 | 0.91 | 0 | 0.91 | 0.91 |  |  | 0.00146
105135 | GW_OWL_T15L | 1 | 101 | 524 | 0.91 | 0 | 0.91 | 0.91 |  |  | 0.00146
105138 | GW_OWL_T14L | 1 | 101 | 524 | 0.91 | 0 | 0.91 | 0.91 |  |  | 0.00146
105140 | GW_OWL_T13L | 1 | 101 | 524 | 0.91 | 0 | 0.91 | 0.91 |  |  | 0.00146
105143 | GW_OWL_T12L | 1 | 101 | 524 | 0.91 | 0 | 0.91 | 0.91 |  |  | 0.00146
105145 | GW_OWL_T11L | 1 | 101 | 524 | 0.91 | 0 | 0.91 | 0.91 |  |  | 0.00146
105147 | GW_OWL_T10L | 1 | 101 | 524 | 0.91 | 0 | 0.91 | 0.91 |  |  | 0.00146
105149 | GW_OWL_T09L | 1 | 101 | 524 | 0.91 | 0 | 0.91 | 0.91 |  |  | 0.00146
105151 | GW_OWL_T08L | 1 | 101 | 524 | 0.91 | 0 | 0.91 | 0.91 |  |  | 0.00146
105152 | SMITH HYDRO | 6.6 | 101 | 523 | 17.6 | 0 | 17.6 | 17.6 |  |  | 0.00146
105180 | PONTOOK HYD | 4.16 | 101 | 524 | 9.6 | 0 | 9.6 | 9.6 |  |  | 0.00146
105188 | BURGESS GEN | 13.8 | 101 | 523 | 65.38 | 0 | 65.38 | 65.38 |  |  | 0.00146
105193 | GLAKES BERLN | 23 | 101 | 524 | 25 | 0 | 25 | 25 |  |  | 0.00146
105194 | GORHAM HYDRO | 2.3 | 101 | 524 | 2.05 | 0 | 2.05 | 2.05 |  |  | 0.00146
105197 | JERICHO | 0.69 | 101 | 523 | 2.5 | 0 | 2.5 | 2.5 |  |  | 0.00146
105206 | LOST NATION | 13.2 | 101 | 524 | 14.1 | 0 | 14.1 | 14.1 |  |  | 0.00146
105219 | BETHLEHEM | 13.8 | 101 | 524 | 15.75 | 0 | 15.75 | 15.75 |  |  | 0.00146
105221 | WHITEFLD P&L | 13.8 | 101 | 524 | 18 | 0 | 18 | 18 |  |  | 0.00146
111202 | BARNSTABLE | 115 | 101 | 1040 | 0 | 0 | 0 | 0 |  |  | 0.00146
111346 | QP624_SC2 | 33 | 101 | 1040 | 0 | 0 | 0 | 0 |  |  | 0.00146
111347 | QP624_SC1 | 33 | 101 | 1040 | 0 | 0 | 0 | 0 |  |  | 0.00146
111365 | QP624-2B | 0.69 | 101 | 1043 | 0 | 0 | 0 | 0 |  |  | 0.00146
111366 | QP624-2A | 0.69 | 101 | 1043 | 0 | 0 | 0 | 0 |  |  | 0.00146
111367 | QP624-1B | 0.69 | 101 | 1043 | 0 | 0 | 0 | 0 |  |  | 0.00146
111368 | QP624-1A | 0.69 | 101 | 1043 | 0 | 0 | 0 | 0 |  |  | 0.00146
115978 | BUNKER CTG | 13.2 | 101 | 1170 | 0 | 0 | 0 | 0 |  |  | 0.00146
115979 | BUNKER BESS | 0.4 | 101 | 1170 | 0 | 0 | 0 | 0 |  |  | 0.00146
991135 | WND_W BARN~1 | 115 | 101 | 1040 | 0 | 0 | 0 | 0 |  |  | 0.00146
991202 | WND_BARNST~1 | 115 | 101 | 1040 | 0 | 0 | 0 | 0 |  |  | 0.00146
991207 | SUN BAT_HA~1 | 115 | 101 | 1040 | 0 | 0 | 0 | 0 |  |  | 0.00146
991215 | SUN BAT_MA~1 | 115 | 101 | 1040 | 0 | 0 | 0 | 0 |  |  | 0.00146
994210 | SUN_PARIS | 115 | 101 | 520 | 45 | 0 | 45 | 45 |  |  | 0.00146
994220 | WAT BAT_BE~1 | 115 | 101 | 520 | 15 | 0 | 15 | 15 |  |  | 0.00146
994231 | SUNBAT_Ber~1 | 115 | 101 | 520 | 113.01 | 0 | 113.01 | 113.01 |  |  | 0.00146
111251 | CANAL G1 | 18 | 101 | 1043 | 0 | 0 | 0 | 0 |  |  | 0.00148
111252 | CANAL G2 | 18 | 101 | 1043 | 141.02 | 0 | 576.37 | 141.02 |  |  | 0.00148
111256 | CANAL 3 CTG | 25 | 101 | 1043 | 333 | 0 | 333 | 333 |  |  | 0.00148
991133 | BAT_CARVER | 345 | 101 | 1030 | 150 | 0 | 150 | 150 |  |  | 0.00148
991134 | WND_W BARN~1 | 345 | 101 | 1030 | 0 | 0 | 0 | 0 |  |  | 0.00148
106044 | MOORE G1 | 13.8 | 101 | 400 | 51.82 | 0 | 51.82 | 51.82 |  |  | 0.00149
111084 | NEA BELL GT1 | 13.8 | 101 | 1023 | 0 | 0 | 0 | 0 |  |  | 0.0015
111085 | NEA BELL GT2 | 13.8 | 101 | 1023 | 0 | 0 | 0 | 0 |  |  | 0.0015
111086 | NEA BELL ST1 | 13.8 | 101 | 1023 | 0 | 0 | 0 | 0 |  |  | 0.0015
121570 | TUNNEL JET | 13.2 | 101 | 1634 | 0 | 0 | 0 | 0 |  |  | 0.0015
121571 | FUSION_GEN | 0.38 | 101 | 1634 | 0 | 0 | 0 | 0 |  |  | 0.0015
121586 | FOXWOODS G1 | 4.16 | 101 | 1634 | 0 | 0 | 0 | 0 |  |  | 0.0015
121788 | LISBON | 4.16 | 101 | 1633 | 0 | 0 | 0 | 0 |  |  | 0.0015
990783 | WND_PILGRIM | 345 | 101 | 1020 | 0 | 0 | 0 | 0 |  |  | 0.0015
999583 | SUN_TUNNEL | 115 | 101 | 1630 | 0 | 0 | 0 | 0 |  |  | 0.0015
106046 | MOORE G3 | 13.8 | 101 | 400 | 47.27 | 0 | 47.27 | 47.27 |  |  | 0.00153
114862 | ANP BLLNGHM2 | 21 | 101 | 1140 | 0 | 0 | 0 | 0 |  |  | 0.00154
114861 | ANP BLLNGHM1 | 21 | 101 | 1140 | 0 | 0 | 0 | 0 |  |  | 0.00155
121587 | FOXWOODS G2 | 4.16 | 101 | 1634 | 0 | 0 | 0 | 0 |  |  | 0.00155
999672 | BAT_MYSTIC~2 | 115 | 101 | 1630 | 0 | 0 | 0 | 0 |  |  | 0.00155
121579 | NORWICH JET | 13.8 | 101 | 1633 | 0 | 0 | 0 | 0 |  |  | 0.00156
121590 | SECREC | 13.2 | 101 | 1633 | 0 | 0 | 0 | 0 |  |  | 0.00156
106045 | MOORE G2 | 13.8 | 101 | 400 | 47.27 | 0 | 47.27 | 47.27 |  |  | 0.00161
996009 | WAT_MOORE ~1 | 230 | 101 | 400 | 4.6 | 0 | 4.6 | 4.6 |  |  | 0.00161
106047 | MOORE G4 | 13.8 | 101 | 400 | 47.27 | 0 | 47.27 | 47.27 |  |  | 0.00162
105271 | WHITELAKE_JT | 13.8 | 101 | 564 | 18.1 | 0 | 18.1 | 18.1 |  |  | 0.00163
105276 | TAMWORTH GEN | 13.8 | 101 | 564 | 21.15 | 0 | 21.15 | 21.15 |  |  | 0.00163
105288 | GROTON G1 | 0.69 | 101 | 564 | 4.88 | 0 | 4.88 | 4.88 |  |  | 0.00164
105290 | GROTON G2 | 0.69 | 101 | 564 | 4.88 | 0 | 4.88 | 4.88 |  |  | 0.00164
105291 | GROTON DVAR | 0.48 | 101 | 564 | 0 | 0 | 0 | 0 |  |  | 0.00164
990770 | BAT_W MEDW~1 | 345 | 101 | 1020 | 250 | 0 | 250 | 250 |  |  | 0.00164
106040 | COMERFORD G1 | 13.8 | 101 | 400 | 32.24 | 0 | 32.24 | 32.24 |  |  | 0.00165
106041 | COMERFORD G2 | 13.8 | 101 | 400 | 44.63 | 0 | 44.63 | 44.63 |  |  | 0.00165
106042 | COMERFORD G3 | 13.8 | 101 | 400 | 44.63 | 0 | 44.63 | 44.63 |  |  | 0.00165
106043 | COMERFORD G4 | 13.8 | 101 | 400 | 44.63 | 0 | 44.63 | 44.63 |  |  | 0.00165
996003 | SUN_COMERF~1 | 230 | 101 | 400 | 76.25 | 0 | 76.25 | 76.25 |  |  | 0.00165
105297 | BRIDGEWATER | 13.8 | 101 | 564 | 15.75 | 0 | 15.75 | 15.75 |  |  | 0.00168
105310 | ALEXANDRIA_G | 13.8 | 101 | 564 | 16.5 | 0 | 16.5 | 16.5 |  |  | 0.00171
105317 | AYERS ISLAND | 2.3 | 101 | 564 | 9.08 | 0 | 9.08 | 9.08 |  |  | 0.00171
121656 | MILLSTONE_G2 | 24 | 101 | 1633 | 934.5 | 0 | 934.5 | 934.5 |  |  | 0.00175
121657 | MILLSTONE_G3 | 24 | 101 | 1633 | 1283 | 0 | 1283 | 1283 |  |  | 0.00175
999194 | NUC_MILLST~1 | 345 | 101 | 1630 | 0 | 0 | 0 | 0 |  |  | 0.00175
105324 | EASTMAN FALS | 2.4 | 101 | 564 | 6.47 | 0 | 6.47 | 6.47 |  |  | 0.00176
105334 | LACONIA | 34.5 | 101 | 562 | 0.89 | 0 | 0.89 | 0.89 |  |  | 0.00176
110950 | W MEDWAY J2 | 13.8 | 101 | 1023 | 0 | 0 | 0 | 0 |  |  | 0.00176
110951 | W MEDWAY JET | 13.8 | 101 | 1023 | 0 | 0 | 0 | 0 |  |  | 0.00176
994418 | SUN_WEBSTER | 115 | 101 | 560 | 19.9 | 0 | 19.9 | 19.9 |  |  | 0.00176
121647 | MONTVILLE | 2.4 | 101 | 1633 | 0 | 0 | 0 | 0 |  |  | 0.00177
121645 | MONTVILLE_G5 | 13.8 | 101 | 1633 | 0 | 0 | 0 | 0 |  |  | 0.00185
121646 | MONTVILLE_G6 | 22 | 101 | 1633 | 24.5 | 0 | 410 | 24.5 |  |  | 0.00185
121835 | RAND WHITNEY | 13.8 | 101 | 1634 | 0 | 0 | 0 | 0 |  |  | 0.00185
999718 | WND_MONTVI~1 | 115 | 101 | 1630 | 0 | 0 | 0 | 0 |  |  | 0.00185
999768 | SUN_WATERF~1 | 115 | 101 | 1630 | 0 | 0 | 0 | 0 |  |  | 0.00185
122041 | MIDDLETWN_G2 | 13.8 | 101 | 1713 | 121.29 | 0 | 121.29 | 121.29 |  |  | 0.00198
122042 | MIDDLETWN_G3 | 22 | 101 | 1713 | 231.71 | 0 | 231.71 | 231.71 |  |  | 0.00198
122044 | MIDDLETWN_10 | 13.2 | 101 | 1713 | 0 | 0 | 0 | 0 |  |  | 0.00198
105357 | FARMWOOD_SC1 | 12.5 | 101 | 563 | 0 | 0 | 0 | 0 |  |  | 0.0023
105358 | FARMWOOD_SC2 | 12.5 | 101 | 563 | 0 | 0 | 0 | 0 |  |  | 0.0023
105362 | WES CONCORD | 4.16 | 101 | 644 | 13 | 0 | 13 | 13 |  |  | 0.0023
993264 | SUN_MILLBURY | 345 | 101 | 1110 | 0 | 0 | 0 | 0 |  |  | 0.0023
995034 | SUN_S-MILF~1 | 115 | 101 | 640 | 16 | 0 | 16 | 16 |  |  | 0.00239
122030 | KLEEN_C1 | 16.5 | 101 | 1713 | 180.65 | 0 | 180.65 | 180.65 |  |  | 0.00241
122031 | KLEEN_C2 | 16.5 | 101 | 1713 | 180.65 | 0 | 180.65 | 180.65 |  |  | 0.00241
122032 | KLEEN_S1 | 18 | 101 | 1713 | 258.7 | 0 | 258.7 | 258.7 |  |  | 0.00241
105700 | AMOSKEAG N. | 2.3 | 101 | 644 | 8.75 | 0 | 8.75 | 8.75 |  |  | 0.00261
105701 | AMOSKEAG S. | 2.3 | 101 | 644 | 8.75 | 0 | 8.75 | 8.75 |  |  | 0.00261
105374 | GARVINS HYD | 11 | 101 | 644 | 7.66 | 0 | 7.66 | 7.66 |  |  | 0.00268
105375 | HOOKSET HYD | 11 | 101 | 644 | 7.15 | 0 | 7.15 | 7.15 |  |  | 0.00268
994484 | SUN_GARVINS | 115 | 101 | 640 | 17.5 | 0 | 17.5 | 17.5 |  |  | 0.00268
994502 | WND_PINE H~1 | 115 | 101 | 640 | 4.98 | 0 | 4.98 | 4.98 |  |  | 0.00271
105385 | MERRIMACK_G1 | 14.4 | 101 | 643 | 112.5 | 0 | 112.5 | 112.5 |  |  | 0.00273
105386 | MERRIMACK_G2 | 24 | 101 | 643 | 335.49 | 0 | 335.49 | 335.49 |  |  | 0.00273
105387 | MERRIMACK_CT | 13.8 | 101 | 643 | 35.4 | 0 | 35.4 | 35.4 |  |  | 0.00273
994990 | SUN_FITZWI~1 | 115 | 101 | 680 | 0 | 0 | 0 | 0 |  |  | 0.00273
105633 | GRANITE R ST | 16 | 101 | 643 | 231.83 | 0 | 231.83 | 231.83 |  |  | 0.00294
990488 | NG_BLACK R~1 | 115 | 101 | 1670 | 0 | 0 | 0 | 0 |  |  | 0.003
122043 | MIDDLETWN_G4 | 22 | 101 | 1713 | 402 | 0 | 402 | 402 |  |  | 0.00304
122046 | MIDDLETWN_12 | 13.8 | 101 | 1713 | 0 | 0 | 0 | 0 |  |  | 0.00304
122047 | MIDDLETWN_13 | 13.8 | 101 | 1713 | 0 | 0 | 0 | 0 |  |  | 0.00304
122048 | MIDDLETWN_14 | 13.8 | 101 | 1713 | 0 | 0 | 0 | 0 |  |  | 0.00304
122049 | MIDDLETWN_15 | 13.8 | 101 | 1713 | 0 | 0 | 0 | 0 |  |  | 0.00304
994704 | SUN_BRENTW~1 | 115 | 101 | 600 | 10 | 0 | 10 | 10 |  |  | 0.00305
105415 | ROCH LANDFIL | 4.16 | 101 | 604 | 4.98 | 0 | 4.98 | 4.98 |  |  | 0.00306
994517 | SUN_EASTPORT | 115 | 101 | 600 | 38 | 0 | 38 | 38 |  |  | 0.00306
105882 | MINES FALLS | 34.5 | 101 | 644 | 0.83 | 0 | 0.83 | 0.83 |  |  | 0.00307
105450 | SCHILLER_G4 | 13.8 | 101 | 603 | 47.5 | 0 | 47.5 | 47.5 |  |  | 0.00309
105451 | SCHILLER_G5 | 13.8 | 101 | 603 | 49.6 | 0 | 49.6 | 49.6 |  |  | 0.00309
105452 | SCHILLER_G6 | 13.8 | 101 | 603 | 48 | 0 | 48 | 48 |  |  | 0.00309
105454 | SCHILLER JET | 13.8 | 101 | 604 | 17.62 | 0 | 17.62 | 17.62 |  |  | 0.00309
100351 | KIBBY STRNG1 | 1 | 101 | 144 | 6.03 | 0 | 6.03 | 6.03 |  |  | 0.00317
100352 | KIBBY STRNG2 | 1 | 101 | 144 | 0 | 0 | 0 | 0 |  |  | 0.00317
100353 | KIBBY STRNG3 | 1 | 101 | 144 | 6.03 | 0 | 6.03 | 6.03 |  |  | 0.00317
100354 | KIBBY STRNG4 | 1 | 101 | 144 | 4.17 | 0 | 4.17 | 4.17 |  |  | 0.00317
100355 | KIBBY W DVAR | 34.5 | 101 | 144 | 0 | 0 | 0 | 0 |  |  | 0.00317
100356 | HARRIS HY T1 | 13.8 | 101 | 113 | 17 | 0 | 17 | 17 |  |  | 0.00317
100357 | HARRIS HY T2 | 13.8 | 101 | 113 | 0 | 0 | 0 | 0 |  |  | 0.00317
100358 | HARRIS HY T3 | 13.8 | 101 | 113 | 0 | 0 | 0 | 0 |  |  | 0.00317
100359 | VERJAY RILEY | 2.4 | 101 | 114 | 6.6 | 0 | 6.6 | 6.6 |  |  | 0.00317
100360 | WYMAN HYD#1 | 13.8 | 101 | 113 | 29.01 | 0 | 29.01 | 29.01 |  |  | 0.00317
100361 | WYMAN HYD#2 | 13.8 | 101 | 113 | 29.9 | 0 | 29.9 | 29.9 |  |  | 0.00317
100362 | WYMAN HYD#3 | 13.8 | 101 | 113 | 0 | 0 | 0 | 0 |  |  | 0.00317
100363 | WILLIAMS #1 | 6.9 | 101 | 113 | 8.22 | 0 | 8.22 | 8.22 |  |  | 0.00317
100364 | WILLIAMS #2 | 6.9 | 101 | 113 | 0 | 0 | 0 | 0 |  |  | 0.00317
100367 | YARMOUTH #3 | 14.4 | 101 | 113 | 116 | 0 | 116 | 116 |  |  | 0.00317
100368 | YARMOUTH #4 | 22 | 101 | 113 | 0 | 0 | 0 | 0 |  |  | 0.00317
100370 | AEI LIVERMRE | 13.8 | 101 | 113 | 35.3 | 0 | 35.3 | 35.3 |  |  | 0.00317
100372 | SEA STRATTON | 13.8 | 101 | 113 | 0 | 0 | 0 | 0 |  |  | 0.00317
100377 | VERSOCOGEN#1 | 13.8 | 101 | 113 | 0 | 0 | 0 | 0 |  |  | 0.00317
100378 | VERSOCOGEN#2 | 13.8 | 101 | 113 | 44.64 | 0 | 45.17 | 44.64 |  |  | 0.00317
100379 | VERSOCOGEN#3 | 13.8 | 101 | 113 | 44.1 | 0 | 44.1 | 44.1 |  |  | 0.00317
100381 | RUMFORD PA C | 18 | 101 | 113 | 160.06 | 0 | 160.06 | 160.06 |  |  | 0.00317
100382 | RUMFORD PA S | 13.8 | 101 | 113 | 84.88 | 0 | 84.88 | 84.88 |  |  | 0.00317
100386 | WESTBROOK C1 | 18 | 101 | 113 | 174.71 | 0 | 174.71 | 174.71 |  |  | 0.00317
100387 | WESTBROOK C2 | 18 | 101 | 113 | 174.71 | 0 | 174.71 | 174.71 |  |  | 0.00317
100388 | WESTBROOK ST | 18 | 101 | 113 | 180.58 | 0 | 180.58 | 180.58 |  |  | 0.00317
100389 | BUCKSPORT G4 | 18 | 101 | 113 | 160.3 | 0 | 160.3 | 160.3 |  |  | 0.00317
100398 | RUMF FLS LH1 | 11.5 | 101 | 114 | 6.77 | 0 | 6.77 | 6.77 |  |  | 0.00317
100399 | RUMF FLS LH2 | 11.5 | 101 | 114 | 6.77 | 0 | 6.77 | 6.77 |  |  | 0.00317
100410 | HYD KENNEBEC | 4.16 | 101 | 113 | 7.83 | 0 | 7.83 | 7.83 |  |  | 0.00317
100411 | RUMF FLS UH4 | 4.16 | 101 | 114 | 0 | 0 | 0 | 0 |  |  | 0.00317
100412 | RUMF FLS UH2 | 11.5 | 101 | 114 | 15.45 | 0 | 15.45 | 15.45 |  |  | 0.00317
100413 | RUMF FLS UH1 | 11.5 | 101 | 114 | 7.2 | 0 | 7.2 | 7.2 |  |  | 0.00317
100416 | NEWPAGE BUS3 | 13.8 | 101 | 112 | 10 | 0 | 10 | 10 |  |  | 0.00317
100418 | SAPPI WBRK 9 | 13.8 | 101 | 112 | 32.12 | 0 | 32.12 | 32.12 |  |  | 0.00317
100419 | SAPPI WBRK10 | 13.8 | 101 | 112 | 10.95 | 0 | 10.95 | 10.95 |  |  | 0.00317
100420 | VERSO JAY A | 13.8 | 101 | 112 | 34.5 | 0 | 34.5 | 34.5 |  |  | 0.00317
100421 | VERSO JAY B | 13.8 | 101 | 112 | 34.5 | 0 | 34.5 | 34.5 |  |  | 0.00317
100422 | SAPPI SMSTG1 | 13.8 | 101 | 114 | 0 | 0 | 0 | 0 |  |  | 0.00317
100423 | SAPPI SMSTG2 | 13.8 | 101 | 114 | 60 | 0 | 60 | 60 |  |  | 0.00317
100425 | NEWPAGE COGN | 13.8 | 101 | 113 | 119 | 1 | 119 | 119 |  |  | 0.00317
100427 | VERJAY LVRHY | 2.3 | 101 | 114 | 6 | 0 | 6 | 6 |  |  | 0.00317
100428 | VERJAY JAYHY | 4.16 | 101 | 114 | 3 | 0 | 3 | 3 |  |  | 0.00317
100431 | VERJAY OTIS | 4.16 | 101 | 114 | 10.4 | 0 | 10.4 | 10.4 |  |  | 0.00317
100432 | VERSO JAY C | 13.8 | 101 | 112 | 39.6 | 0 | 39.6 | 39.6 |  |  | 0.00317
100448 | BONNY EAGLE | 2.4 | 101 | 114 | 0 | 0 | 0 | 0 |  |  | 0.00317
100449 | HIRAM HYDRO | 2.4 | 101 | 114 | 11.6 | 0 | 11.6 | 11.6 |  |  | 0.00317
100450 | ATHENS | 13.8 | 101 | 112 | 0 | 0 | 0 | 0 |  |  | 0.00317
100460 | MONTY HYDRO | 12 | 101 | 114 | 28 | 0 | 28 | 28 |  |  | 0.00317
100461 | HARRIS HYD4 | 2.4 | 101 | 114 | 0 | 0 | 0 | 0 |  |  | 0.00317
100462 | DEER RIPS | 13.2 | 101 | 114 | 9.2 | 0 | 9.2 | 9.2 |  |  | 0.00317
100463 | SKELTON HYD2 | 6.9 | 101 | 114 | 0 | 0 | 0 | 0 |  |  | 0.00317
100464 | ECO ME PTRR | 13.2 | 101 | 114 | 0 | 0 | 0 | 0 |  |  | 0.00317
100465 | CAPE GT 4 | 13.2 | 101 | 113 | 0 | 0 | 0 | 0 |  |  | 0.00317
100466 | CAPE GT 5 | 13.2 | 101 | 113 | 0 | 0 | 0 | 0 |  |  | 0.00317
100468 | WESTON HYDRO | 7.2 | 101 | 114 | 0 | 0 | 0 | 0 |  |  | 0.00317
100469 | MILLER HYDRO | 4.16 | 101 | 114 | 19.4 | 0 | 19.4 | 19.4 |  |  | 0.00317
100470 | PEJEPSCOT | 4.16 | 101 | 114 | 10.21 | 0 | 10.21 | 10.21 |  |  | 0.00317
100471 | BRUNSWICK | 13.2 | 101 | 114 | 20.2 | 0 | 20.2 | 20.2 |  |  | 0.00317
100473 | SKELTON HYD1 | 6.9 | 101 | 114 | 0 | 0 | 0 | 0 |  |  | 0.00317
100474 | CATRACT EAST | 11.5 | 101 | 114 | 8.9 | 0 | 8.9 | 8.9 |  |  | 0.00317
100475 | NORTH GORHAM | 13.2 | 101 | 114 | 0 | 0 | 0 | 0 |  |  | 0.00317
100476 | BAR MILLS HY | 2.4 | 101 | 114 | 0 | 0 | 0 | 0 |  |  | 0.00317
100477 | SHAWMUT G1-3 | 2.4 | 101 | 114 | 0 | 0 | 0 | 0 |  |  | 0.00317
100478 | SHAWMUT G4-6 | 2.4 | 101 | 114 | 0 | 0 | 0 | 0 |  |  | 0.00317
100479 | LOCKWOOD HYD | 4 | 101 | 114 | 0 | 0 | 0 | 0 |  |  | 0.00317
100480 | SHAWMUT G7-8 | 4 | 101 | 114 | 0 | 0 | 0 | 0 |  |  | 0.00317
100481 | W BUXTON HYD | 2.3 | 101 | 114 | 0 | 0 | 0 | 0 |  |  | 0.00317
100483 | AZISCOHOS HY | 4.16 | 101 | 114 | 6.8 | 0 | 6.8 | 6.8 |  |  | 0.00317
100484 | SANFORD | 34.5 | 101 | 112 | 0 | 0 | 0 | 0 |  |  | 0.00317
100485 | GULF ISL G1 | 13.2 | 101 | 114 | 6.14 | 0 | 6.14 | 6.14 |  |  | 0.00317
100486 | GULF ISL G2 | 13.2 | 101 | 114 | 0 | 0 | 0 | 0 |  |  | 0.00317
100487 | GULF ISL G3 | 13.2 | 101 | 114 | 0 | 0 | 0 | 0 |  |  | 0.00317
100492 | CASCO BATT | 0.53 | 101 | 113 | 0 | 0 | 0 | 0 |  |  | 0.00317
100562 | ROXWIND_WTG | 0.69 | 101 | 114 | 0 | 0 | 0 | 0 |  |  | 0.00317
100688 | MADP ANSONHY | 4.16 | 101 | 134 | 7.01 | 0 | 7.01 | 7.01 |  |  | 0.00317
100689 | MADP ABNKI 5 | 4.16 | 101 | 134 | 0 | 0 | 0 | 0 |  |  | 0.00317
100690 | MADP ABNKI 6 | 4.2 | 101 | 134 | 0 | 0 | 0 | 0 |  |  | 0.00317
100707 | RCRDHL STR1 | 0.69 | 101 | 114 | 6.8 | 0 | 6.8 | 6.8 |  |  | 0.00317
100708 | RCRDHL STR2 | 0.69 | 101 | 114 | 6.8 | 0 | 6.8 | 6.8 |  |  | 0.00317
100716 | CANTON | 6 | 101 | 114 | 0 | 0 | 0 | 0 |  |  | 0.00317
100721 | SPRUCEMT WND | 0.69 | 101 | 114 | 0 | 0 | 0 | 0 |  |  | 0.00317
100724 | SADLBCK_G | 6 | 101 | 114 | 3.75 | 0 | 3.75 | 3.75 |  |  | 0.00317
100735 | BINGHAM G1 | 0.65 | 101 | 113 | 0 | 0 | 0 | 0 |  |  | 0.00317
100736 | BINGHAM G2 | 0.65 | 101 | 113 | 4.98 | 0 | 4.98 | 4.98 |  |  | 0.00317
100737 | BINGHAM G3 | 0.65 | 101 | 113 | 6.09 | 0 | 6.09 | 6.09 |  |  | 0.00317
100738 | BINGHAM G4 | 0.65 | 101 | 113 | 5.53 | 0 | 5.53 | 5.53 |  |  | 0.00317
100739 | BINGHAM G5 | 0.65 | 101 | 113 | 8.3 | 0 | 8.3 | 8.3 |  |  | 0.00317
100749 | BINGHAM S1 | 12.5 | 101 | 113 | 0 | 0 | 0 | 0 |  |  | 0.00317
100777 | PITTFD_GEN | 0.4 | 101 | 113 | 0 | 0 | 0 | 0 |  |  | 0.00317
100851 | ANDOVER | 12 | 101 | 112 | 0 | 0 | 0 | 0 |  |  | 0.00317
100870 | FRMSLR_AGG | 0.6 | 101 | 113 | 0 | 0 | 0 | 0 |  |  | 0.00317
101062 | RICE RIPS | 34.5 | 101 | 112 | 0 | 0 | 0 | 0 |  |  | 0.00317
102101 | PITTSFIELD_H | 4 | 101 | 112 | 0 | 0 | 0 | 0 |  |  | 0.00317
102195 | MECH FLS HYD | 34.5 | 101 | 112 | 0 | 0 | 0 | 0 |  |  | 0.00317
103050 | STSN_CL1 AGG | 0.57 | 101 | 363 | 0 | 0 | 0 | 0 |  |  | 0.00317
103051 | STSN_CL2 AGG | 0.57 | 101 | 363 | 0 | 0 | 0 | 0 |  |  | 0.00317
103052 | STSN_CL3 AGG | 0.57 | 101 | 363 | 0 | 0 | 0 | 0 |  |  | 0.00317
103060 | MIS G1 | 18 | 101 | 353 | 0 | 0 | 0 | 0 |  |  | 0.00317
103061 | MIS G2 | 18 | 101 | 353 | 115.24 | 0 | 157.84 | 115.24 |  |  | 0.00317
103062 | MIS ST | 18 | 101 | 353 | 176.98 | 0 | 176.98 | 176.98 |  |  | 0.00317
103066 | PERC | 13.8 | 101 | 353 | 21.76 | 0 | 21.76 | 21.76 |  |  | 0.00317
103067 | INDECK 5GT | 12.5 | 101 | 353 | 0 | 0 | 0 | 0 |  |  | 0.00317
103069 | WEST ENFIELD | 13.2 | 101 | 364 | 0 | 0 | 0 | 0 |  |  | 0.00317
103070 | INDECK 6GT | 12.5 | 101 | 384 | 24.5 | 0 | 24.5 | 24.5 |  |  | 0.00317
103076 | PPL MILFORD | 4.16 | 101 | 354 | 0 | 0 | 0 | 0 |  |  | 0.00317
103077 | OT MILL_ST | 4.16 | 101 | 352 | 0 | 0 | 0 | 0 |  |  | 0.00317
103079 | ELLSWRTH HYD | 2.3 | 101 | 374 | 0 | 0 | 0 | 0 |  |  | 0.00317
103090 | ROLNS C1 AGG | 0.69 | 101 | 364 | 0 | 0 | 0 | 0 |  |  | 0.00317
103093 | ROLNS C2 AGG | 0.69 | 101 | 364 | 0 | 0 | 0 | 0 |  |  | 0.00317
103107 | DOLBY HYDRO8 | 6.9 | 101 | 364 | 3.01 | 0 | 3.01 | 3.01 |  |  | 0.00317
103119 | WELDON HYDRO | 6.9 | 101 | 364 | 18.54 | 0 | 18.54 | 18.54 |  |  | 0.00317
103123 | MILLNKT HY18 | 13.8 | 101 | 364 | 15.76 | 0 | 15.76 | 15.76 |  |  | 0.00317
103124 | MILLNKT HY25 | 6.9 | 101 | 364 | 23.33 | 0 | 23.33 | 23.33 |  |  | 0.00317
103129 | HANCOCK_DVAR | 0.48 | 101 | 381 | 0 | 0 | 0 | 0 |  |  | 0.00317
103131 | EMILLNCKT HY | 6.9 | 101 | 364 | 9.27 | 0 | 9.27 | 9.27 |  |  | 0.00317
103132 | DOLBY HYDRO | 6.9 | 101 | 364 | 14.37 | 0 | 14.37 | 14.37 |  |  | 0.00317
103133 | MCKAY GEN1 | 6.9 | 101 | 363 | 10.43 | 0 | 10.43 | 10.43 |  |  | 0.00317
103134 | MCKAY GEN2 | 6.9 | 101 | 363 | 10.43 | 0 | 10.43 | 10.43 |  |  | 0.00317
103135 | MCKAY GEN3 | 6.9 | 101 | 363 | 11.36 | 0 | 11.36 | 11.36 |  |  | 0.00317
103140 | BULL HIL WND | 0.65 | 101 | 384 | 0 | 0 | 0 | 0 |  |  | 0.00317
103141 | NORTHTWIN HY | 2.3 | 101 | 364 | 9.5 | 0 | 9.5 | 9.5 |  |  | 0.00317
103143 | OAKFIELD_SC | 12.5 | 101 | 364 | 0 | 0 | 0 | 0 |  |  | 0.00317
103147 | OAKFIELD_STR | 0.65 | 101 | 364 | 0 | 0 | 0 | 0 |  |  | 0.00317
103152 | PISG_GEN_EQV | 0.69 | 101 | 353 | 0 | 0 | 0 | 0 |  |  | 0.00317
103166 | PASSADGENAG1 | 0.65 | 101 | 353 | 0 | 0 | 0 | 0 |  |  | 0.00317
103169 | PASSADGENAG2 | 0.65 | 101 | 353 | 0 | 0 | 0 | 0 |  |  | 0.00317
103170 | PASSAD CDVAR | 0.48 | 101 | 353 | 0 | 0 | 0 | 0 |  |  | 0.00317
103173 | HANCOCK_AGC1 | 0.6 | 101 | 384 | 0 | 0 | 0 | 0 |  |  | 0.00317
103174 | HANCOCK_AGC2 | 0.6 | 101 | 384 | 0 | 0 | 0 | 0 |  |  | 0.00317
105257 | SACO VLY_SC1 | 12.5 | 101 | 563 | 0 | 0 | 0 | 0 |  |  | 0.00317
105258 | SACO VLY_SC2 | 12.5 | 101 | 563 | 0 | 0 | 0 | 0 |  |  | 0.00317
911597 | NBNE_CLCOV | 345 | 105 | 15 | 700 | 0 | 700 | 700 |  |  | 0.00317
911600 | QP670-PV | 0.6 | 101 | 110 | 77.1 | 0 | 77.1 | 77.1 |  |  | 0.00317
990180 | SUN_LOVELL | 115 | 101 | 110 | 0 | 0 | 0 | 0 |  |  | 0.00317
992036 | SUN_WARREN | 34.5 | 101 | 112 | 6.93 | 0 | 6.93 | 6.93 |  |  | 0.00317
992221 | SUN_WASHIN~1 | 34.5 | 101 | 112 | 5 | 0 | 5 | 5 |  |  | 0.00317
100758 | SANFORD G1 | 0.6 | 101 | 113 | 0 | 0 | 0 | 0 |  |  | 0.00318
111009 | MBTA | 14.4 | 101 | 1002 | 47 | 0 | 47 | 47 |  |  | 0.00322
110985 | MATEP 3 | 13.8 | 101 | 1004 | 19.35 | 0 | 19.35 | 19.35 |  |  | 0.00324
990926 | BAT_ELECTR~1 | 115 | 101 | 1000 | 267.51 | 0 | 326.37 | 267.51 |  |  | 0.00327
110983 | MATEP_DIESEL | 13.8 | 101 | 1004 | 19.35 | 0 | 19.35 | 19.35 |  |  | 0.00328
110984 | MATEP_CC | 13.8 | 101 | 1004 | 57.1 | 0 | 57.1 | 57.1 |  |  | 0.00328
105464 | NEWINGTON_G1 | 24 | 101 | 603 | 407.5 | 0 | 407.5 | 407.5 |  |  | 0.00332
105476 | NEWINGTON_C1 | 18 | 101 | 603 | 175.28 | 0 | 175.28 | 175.28 |  |  | 0.00332
105477 | NEWINGTON_C2 | 18 | 101 | 603 | 175.28 | 0 | 175.28 | 175.28 |  |  | 0.00332
105478 | NEWINGTON_S1 | 18 | 101 | 603 | 208.95 | 0 | 208.95 | 208.95 |  |  | 0.00332
111124 | KENDALL JET | 13.8 | 101 | 1014 | 18 | 0 | 18 | 18 |  |  | 0.00336
111125 | PUTNAM 2 | 13.8 | 101 | 1012 | 0 | 0 | 0 | 0 |  |  | 0.00338
990819 | BAT_CHELSE~1 | 115 | 101 | 1000 | 351.9 | 0 | 351.9 | 351.9 |  |  | 0.00342
111123 | KENDALL ST B | 13.8 | 101 | 1013 | 27.75 | 0 | 27.75 | 27.75 |  |  | 0.00346
111126 | KENDALL CT | 18 | 101 | 1013 | 170 | 0 | 170 | 170 |  |  | 0.00346
111127 | E CAMBRIDGE | 13.8 | 101 | 1012 | 0 | 0 | 0 | 0 |  |  | 0.00346
991103 | NG_PUTNAM 36 | 115 | 101 | 1010 | 43 | 0 | 43 | 43 |  |  | 0.00346
991104 | DFO NG_KEN~1 | 115 | 101 | 1010 | 30 | 0 | 30 | 30 |  |  | 0.00346
105568 | SEABROOK_G1 | 25 | 101 | 603 | 1309.28 | 0 | 1309.28 | 1309.28 |  |  | 0.00347
990804 | SUN BAT_BU~1 | 115 | 101 | 1000 | 5.5 | 0 | 5.5 | 5.5 |  |  | 0.00359
114470 | GE RIVER R&T | 13.8 | 101 | 1130 | 1.14 | 0 | 1.14 | 1.14 |  |  | 0.00363
114474 | GE RIVER S&U | 13.8 | 101 | 1130 | 1.14 | 0 | 1.14 | 1.14 |  |  | 0.00363
114465 | RESCO-SAUGUS | 13.8 | 101 | 1130 | 32.79 | 0 | 32.79 | 32.79 |  |  | 0.00377
990759 | BAT_MYSTIC~1 | 345 | 101 | 1000 | 276 | 0 | 276 | 276 |  |  | 0.00391
991802 | BAT_MYSTIC_R | 345 | 101 | 1000 | 507 | 0 | 507 | 507 |  |  | 0.00391
123635 | HALVARSSON | 192 | 101 | 1830 | 0 | 0 | 0 | 0 |  |  | 0.004
993997 | DFO NG_MID~1 | 115 | 101 | 1120 | 23 | 0 | 23 | 23 |  |  | 0.00406
114713 | WATERS RVRJ1 | 13.8 | 101 | 1242 | 16.44 | 0 | 16.44 | 16.44 |  |  | 0.00407
114714 | WATERS RVRJ2 | 13.8 | 101 | 1242 | 30.79 | 0 | 30.79 | 30.79 |  |  | 0.00407
114716 | MMWEC WR | 13.8 | 101 | 1242 | 57.97 | 0 | 57.97 | 57.97 |  |  | 0.00407
994421 | DFO NG_WAT~1 | 115 | 101 | 1130 | 61.85 | 0 | 61.85 | 61.85 |  |  | 0.00407
114484 | SALEM 5CT | 18 | 101 | 1130 | 203.25 | 0 | 203.25 | 203.25 |  |  | 0.00408
114485 | SALEM 5ST | 13.8 | 101 | 1130 | 133.75 | 0 | 133.75 | 133.75 |  |  | 0.00408
114487 | SALEM 6CT | 18 | 101 | 1130 | 203.25 | 0 | 203.25 | 203.25 |  |  | 0.00408
114488 | SALEM 6ST | 13.8 | 101 | 1130 | 133.75 | 0 | 133.75 | 133.75 |  |  | 0.00408
114728 | MARBLEHEAD A | 23 | 101 | 1246 | 2.5 | 0 | 2.5 | 2.5 |  |  | 0.00408
114729 | MARBLEHEAD B | 23 | 101 | 1246 | 2.5 | 0 | 2.5 | 2.5 |  |  | 0.00408
114069 | WHLABRATR NA | 13.8 | 101 | 1120 | 40 | 0 | 40 | 40 |  |  | 0.00419
114070 | OGDEN-MARTIN | 13.8 | 101 | 1120 | 41.68 | 0 | 41.68 | 41.68 |  |  | 0.00419
106056 | GRANITE RDG1 | 16 | 101 | 400 | 223.08 | 0 | 223.08 | 223.08 |  |  | 0.00434
122417 | BRANFORD JET | 13.8 | 101 | 1734 | 0 | 0 | 0 | 0 |  |  | 0.00438
123653 | NEW HAVN HBR | 22 | 101 | 1823 | 0 | 0 | 0 | 0 |  |  | 0.00456
123655 | NHHP G2 | 13.8 | 101 | 1823 | 0 | 0 | 0 | 0 |  |  | 0.00456
123656 | NHHP G3-4 | 13.8 | 101 | 1823 | 0 | 0 | 0 | 0 |  |  | 0.00456
122448 | WALLINGFRDG1 | 13.8 | 101 | 1733 | 0 | 0 | 0 | 0 |  |  | 0.00474
122449 | WALLINGFRDG2 | 13.8 | 101 | 1733 | 0 | 0 | 0 | 0 |  |  | 0.00474
122450 | WALLINGFRDG3 | 13.8 | 101 | 1733 | 0 | 0 | 0 | 0 |  |  | 0.00474
122451 | WALLINGFRDG4 | 13.8 | 101 | 1733 | 0 | 0 | 0 | 0 |  |  | 0.00474
122452 | WALLINGFRDG5 | 13.8 | 101 | 1733 | 0 | 0 | 0 | 0 |  |  | 0.00474
122453 | WALLINGFRDG6 | 13.8 | 101 | 1733 | 0 | 0 | 0 | 0 |  |  | 0.00474
122454 | WALLINGFRDG7 | 13.8 | 101 | 1733 | 0 | 0 | 0 | 0 |  |  | 0.00474
122542 | A.L. PIERCE | 13.8 | 101 | 1733 | 0 | 0 | 0 | 0 |  |  | 0.00474
990740 | SUN_WALLIN~1 | 115 | 101 | 1730 | 0 | 0 | 0 | 0 |  |  | 0.00474
106057 | GRANITE RDG2 | 16 | 101 | 400 | 223.08 | 0 | 223.08 | 223.08 |  |  | 0.00475
123128 | YALE DG 1 | 13.8 | 101 | 1804 | 0 | 0 | 0 | 0 |  |  | 0.00476
123129 | YALE DG 2 | 13.8 | 101 | 1804 | 0 | 0 | 0 | 0 |  |  | 0.00476
122272 | FORESTVILLE | 13.8 | 101 | 1692 | 0 | 0 | 0 | 0 |  |  | 0.00512
114067 | LAWRENCE HYD | 4.16 | 101 | 1120 | 9.4 | 0 | 9.4 | 9.4 |  |  | 0.00519
109550 | BELLOWS FALS | 6.9 | 101 | 400 | 0 | 0 | 0 | 0 |  |  | 0.00525
998940 | SUN_WESTMI~1 | 12.5 | 101 | 822 | 0 | 0 | 0 | 0 |  |  | 0.00525
993969 | BAT_BILERC~1 | 115 | 101 | 1120 | 150 | 0 | 150 | 150 |  |  | 0.00544
122173 | FRANKLIN DR | 13.2 | 101 | 1692 | 0 | 0 | 0 | 0 |  |  | 0.00545
911550 | PH2_DGEN | 345 | 101 | 1120 | 353.9 | 0 | 700 | 353.9 |  |  | 0.00569
114026 | PERRY ST 3 | 13.8 | 101 | 1120 | 0.64 | 0 | 0.64 | 0.64 |  |  | 0.00578
114047 | LENERGIA CT | 13.8 | 101 | 1120 | 50.43 | 0 | 50.43 | 50.43 |  |  | 0.00578
114048 | LENERGIA ST | 13.8 | 101 | 1120 | 23.57 | 0 | 23.57 | 23.57 |  |  | 0.00578
114085 | BOOT HYD G1 | 4.16 | 101 | 1120 | 9 | 0 | 9 | 9 |  |  | 0.00578
114086 | BOOT HYD G2 | 4.16 | 101 | 1120 | 9 | 0 | 9 | 9 |  |  | 0.00578
122469 | DEVON #10 | 13.8 | 101 | 1733 | 0 | 0 | 0 | 0 |  |  | 0.00625
122476 | DEVON #15-16 | 13.8 | 101 | 1733 | 93.8 | 0 | 93.8 | 93.8 |  |  | 0.00625
122477 | DEVON #17-18 | 13.8 | 101 | 1733 | 73.07 | 0 | 93.8 |  |  |  | 0.00625
113451 | CHINOOK_PV | 0.6 | 101 | 1110 | 0 | 0 | 0 | 0 |  |  | 0.00659
122481 | MILFORD_C1 | 21 | 101 | 1733 | 267.7 | 0 | 267.7 | 267.7 |  |  | 0.00668
122482 | MILFORD_C2 | 21 | 101 | 1733 | 267.7 | 0 | 267.7 | 267.7 |  |  | 0.00668
122583 | WATERBURY_G | 13.8 | 101 | 1733 | 97.91 | 0 | 97.91 | 97.91 |  |  | 0.00677
993313 | NG_CONGRES~1 | 115 | 101 | 1800 | 0 | 0 | 0 | 0 |  |  | 0.00681
122586 | TOWANTIC C1 | 18 | 101 | 1733 | 248.66 | 0 | 248.66 | 248.66 |  |  | 0.00685
122587 | TOWANTIC C2 | 18 | 101 | 1733 | 250.92 | 0 | 250.92 | 250.92 |  |  | 0.00685
122588 | TOWANTIC ST | 18 | 101 | 1733 | 250.92 | 0 | 250.92 | 250.92 |  |  | 0.00685
122470 | DEVON #11 | 13.8 | 101 | 1733 | 33.12 | 0 | 33.12 | 33.12 |  |  | 0.00689
122471 | DEVON #12 | 13.8 | 101 | 1733 | 33.12 | 0 | 33.12 | 33.12 |  |  | 0.00689
122472 | DEVON #13 | 13.8 | 101 | 1733 | 33.12 | 0 | 33.12 | 33.12 |  |  | 0.00689
122473 | DEVON #14 | 13.8 | 101 | 1733 | 33.12 | 0 | 33.12 | 33.12 |  |  | 0.00689
123642 | BRPT HRBR 4 | 13.8 | 101 | 1803 | 0 | 0 | 0 | 0 |  |  | 0.00689
990812 | BAT_DEVON-1 | 115 | 101 | 1730 | 0 | 0 | 0 | 0 |  |  | 0.00689
123643 | BRPT RESCO_G | 13.8 | 101 | 1803 | 59.65 | 0 | 59.65 | 59.65 |  |  | 0.00694
123149 | SIKORSKY | 13.8 | 101 | 1804 | 0 | 0 | 0 | 0 |  |  | 0.00699
123147 | DERBY DAM HY | 4.16 | 101 | 1804 | 0 | 0 | 0 | 0 |  |  | 0.00704
993146 | NG_INDIAN ~1 | 13.8 | 101 | 1802 | 0 | 0 | 0 | 0 |  |  | 0.00704
999389 | BAT_EAST D~1 | 345 | 101 | 1730 | 0 | 0 | 0 | 0 |  |  | 0.00731
122625 | STEVENSON HY | 6.6 | 101 | 1733 | 21.67 | 0 | 21.67 | 21.67 |  |  | 0.00739
123628 | BRPT HRBR 5C | 25 | 101 | 1803 | 315.72 | 0 | 315.72 | 315.72 |  |  | 0.00759
123629 | BRPT HRBR 5S | 18 | 101 | 1803 | 168.58 | 0 | 168.58 | 168.58 |  |  | 0.00759
123641 | BRPT EN 10ST | 16 | 101 | 1803 | 152.8 | 0 | 152.8 | 152.8 |  |  | 0.00759
123644 | BRPT EN 11CT | 16 | 101 | 1803 | 165.6 | 0 | 165.6 | 165.6 |  |  | 0.00759
123645 | BRPT EN 12CT | 16 | 101 | 1803 | 165.6 | 0 | 165.6 | 165.6 |  |  | 0.00759
993626 | DFO NG_SIN~1 | 345 | 101 | 1810 | 0 | 0 | 0 | 0 |  |  | 0.00759
122889 | GLENBROOK_S1 | 14.6 | 101 | 1752 | 0 | 0 | 0 | 0 |  |  | 0.0077
122890 | GLENBROOK_S2 | 14.6 | 101 | 1752 | 0 | 0 | 0 | 0 |  |  | 0.0077
122911 | WATERSIDE_G | 13.8 | 101 | 1753 | 0 | 0 | 0 | 0 |  |  | 0.0077
122933 | COSCOB_GEN | 13.8 | 101 | 1753 | 0 | 0 | 0 | 0 |  |  | 0.0077
122648 | BULLS BRIDGE | 1.15 | 101 | 1734 | 0 | 0 | 0 | 0 |  |  | 0.00792
122657 | ROCKY RIVER | 13.8 | 101 | 1732 | 29.35 | 0 | 29.35 | 29.35 |  |  | 0.00792
122660 | KIMB CLARK_G | 13.8 | 101 | 1734 | 12.02 | 0 | 12.02 | 12.02 |  |  | 0.00792
991172 | SUN_ROCKY ~1 | 115 | 101 | 1730 | 0 | 0 | 0 | 0 |  |  | 0.00792
122184 | TORRINGTON T | 13.8 | 101 | 1693 | 0 | 0 | 0 | 0 |  |  | 0.00839
122196 | FALLS VILLGE | 6.6 | 101 | 1693 | 0 | 0 | 0 | 0 |  |  | 0.00839
122690 | SHEPAUG HYD | 13.8 | 101 | 1734 | 42.95 | 0 | 42.95 | 42.95 |  |  | 0.00884
122700 | STONY HIL_SC | 12.5 | 101 | 1733 | 0 | 0 | 0 | 0 |  |  | 0.00896
113341 | OAKDALE_A53 | 69 | 101 | 1110 | 0 | 0 | 0 | 0 |  |  | 0.01278
113378 | FITCH RD1 | 13.8 | 101 | 1110 | 0.95 | 0 | 0.95 | 0.95 |  |  | 0.01558
113379 | FITCH RD2 | 13.8 | 101 | 1110 | 0.95 | 0 | 0.95 | 0.95 |  |  | 0.01558
911560 | NYNE_BWLN | 345 | 102 | 12 | 120.67 | 0 | 466.67 |  |  |  | 0.02095
926260 | NYPA - CMR | 345 | 102 | 12 | 0 | 0 | 0 | 0 |  |  | 0.02095
926261 | NYPA - VT | 345 | 102 | 12 | 0 | 0 | 0 | 0 |  |  | 0.02095
911531 | NYNE_GILB | 345 | 102 | 12 | 120.67 | 0 | 466.67 | 120.67 |  |  | 0.02389
102125 | S_WTRVL_D | 12 | 101 | 112 | 0 | 0 | 0 | 0 |  |  | 0.02463
107326 | HG_CONVRTR_N | 120 | 101 | 703 | 0 | 0 | 0 | 0 |  |  | 0.02463
108955 | BELDENS1 | 2.4 | 101 | 704 | 0 | 0 | 0 | 0 |  |  | 0.02463
109049 | CARVER FALLS | 2.3 | 101 | 704 | 0 | 0 | 0 | 0 |  |  | 0.02463
109077 | E PITTSFORD | 2.3 | 101 | 704 | 0 | 0 | 0 | 0 |  |  | 0.02463
109092 | MIDDLESEX_G | 2.4 | 101 | 704 | 0 | 0 | 0 | 0 |  |  | 0.02463
109101 | SALISBURY | 7.2 | 101 | 704 | 0 | 0 | 0 | 0 |  |  | 0.02463
109105 | MIDDLEBURY_H | 6.44 | 101 | 704 | 0 | 0 | 0 | 0 |  |  | 0.02463
109130 | SMITH FALLS | 4.16 | 101 | 704 | 0 | 0 | 0 | 0 |  |  | 0.02463
109139 | DEWEY MILLS | 4.16 | 101 | 704 | 0 | 0 | 0 | 0 |  |  | 0.02463
109143 | CAVENDISH_D2 | 12.5 | 101 | 704 | 0 | 0 | 0 | 0 |  |  | 0.02463
109190 | GRANITE SC1 | 13.8 | 101 | 703 | 0 | 0 | 0 | 0 |  |  | 0.02463
109200 | GRANITE SC2 | 13.8 | 101 | 703 | 0 | 0 | 0 | 0 |  |  | 0.02463
109251 | GAGE | 2.4 | 101 | 704 | 0 | 0 | 0 | 0 |  |  | 0.02463
111110 | PUTNAM 1 | 13.8 | 101 | 1012 | 0 | 0 | 0 | 0 |  |  | 0.02463
114050 | MALDEN MLS_T | 23 | 101 | 1120 | 0 | 0 | 0 | 0 |  |  | 0.02463
116569 | TILSON-1113 | 13.8 | 101 | 1372 | 0 | 0 | 0 | 0 |  |  | 0.02463
121744 | UCONN COGEN | 13.8 | 101 | 1634 | 0 | 0 | 0 | 0 |  |  | 0.02463
113444 | QP698 | 0.48 | 101 | 1110 | 0 | 0 | 0 | 0 |  |  | 0.02655
993283 | SUN_E WINC~1 | 115 | 101 | 1110 | 0 | 0 | 0 | 0 |  |  | 0.02655
911554 | NYNE_OSWG | 345 | 102 | 12 | 120.67 | 0 | 466.67 | 120.67 |  |  | 0.03034
113877 | PINETREE PWR | 13.8 | 101 | 1206 | 0 | 0 | 0 | 0 |  |  | 0.03362
993282 | SUN_FLAGG ~1 | 115 | 101 | 1110 | 0 | 0 | 0 | 0 |  |  | 0.03362
993868 | WDS_FLAGG ~1 | 69 | 101 | 1206 | 0 | 0 | 0 | 0 |  |  | 0.03362
113894 | STERLING T2 | 13.8 | 101 | 1210 | 0 | 0 | 0 | 0 |  |  | 0.03561
993285 | SUN_LITCHF~1 | 115 | 101 | 1110 | 0 | 0 | 0 | 0 |  |  | 0.04091
113096 | BEARSWAMP 1 | 13.8 | 101 | 1100 | 331.5 | 0 | 331.5 | 331.5 |  |  | 0.41396
113097 | BEARSWAMP 2 | 13.8 | 101 | 1100 | 331.5 | 0 | 331.5 | 331.5 |  |  | 0.41396
993001 | SUN_BEAR S~1 | 230 | 101 | 1100 | 83.71 | 0 | 83.71 | 83.71 |  |  | 0.41396

## 113008 BEAR SWAMP 113010 E131
****** Plant Redispatch calculator ******* !!!! Please - edit only columns 'Status' & 'Pnew' !!!!!***
Flows
NN | LFCaseName | Monitored Element | [5 empty] | Contingency | Limit | FlowInit | FlowRes | FlowChange | Loading
1 |  | 113008 BEAR SWAMP 115 113010 E131 TAP 115 1 | [5 empty] | Base Case | 383 | 240.8
2 |  | 113008 BEAR SWAMP 115 113010 E131 TAP 115 1 | [5 empty] | LN_E205E | 440 | 412.8
3 |  | 113008 BEAR SWAMP 115 113010 E131 TAP 115 1 | [5 empty] | BO_E205E | 440 | 412.8
4 |  | 113008 BEAR SWAMP 115 113010 E131 TAP 115 1 | [5 empty] | TF_PRAT_8_8A | 440 | 412.4
5 |  | 113008 BEAR SWAMP 115 113010 E131 TAP 115 1 | [5 empty] | BF_PRAT_205E | 440 | 412.4
6 |  | 113008 BEAR SWAMP 115 113010 E131 TAP 115 1 | [5 empty] | BF_PRAT_801 | 440 | 411.6
Dispatch
Bus# | Bus Name | Volt | Area | Zone | Pgen or Pload | PMin Gen | PMax Gen | Pnew | Pdelta | Pavail | Dfax_1 | Dfax_2 | Dfax_3 | Dfax_4 | Dfax_5 | Dfax_6 | --- | Impact_1 | Impact_2 | Impact_3 | Impact_4 | Impact_5 | Impact_6
| HARRIMAN G2 | 6.9 | 101 | 1100 | 13.71 | 0 | 13.71 | 13.71 |  |  | -0.35475 | -0.27767 | -0.27767 | -0.27767 | -0.27767 | -0.27753
109505 | HARRIMAN G1 | 6.9 | 101 | 1100 | 13.71 | 0 | 13.71 | 13.71 |  |  | -0.35475 | -0.27767 | -0.27767 | -0.27767 | -0.27767 | -0.27753
993005 | SUN_ADAMS | 115 | 101 | 1100 | 0 | 0 | 0 | 0 |  |  | -0.3463 | -0.26542 | -0.26542 | -0.26542 | -0.26542 | -0.26528
113104 | SHERMAN HYD | 2.4 | 101 | 1100 | 0 | 0 | 0 | 0 |  |  | -0.33957 | -0.26532 | -0.26532 | -0.26532 | -0.26532 | -0.26518
113101 | DEERFIELD 5G | 13.8 | 101 | 1100 | 0 | 0 | 0 | 0 |  |  | -0.32523 | -0.24799 | -0.24799 | -0.24799 | -0.24799 | -0.24785
113102 | FIFE BROOK | 13.8 | 101 | 1100 | 9.9 | 0 | 9.9 | 9.9 |  |  | -0.32523 | -0.24799 | -0.24799 | -0.24799 | -0.24799 | -0.24785
113123 | HOOSAC CLR1 | 0.69 | 101 | 1100 | 0 | 0 | 0 | 0 |  |  | -0.3229 | -0.24606 | -0.24606 | -0.24606 | -0.24606 | -0.24593
113125 | HOOSAC CLR2 | 0.69 | 101 | 1100 | 0 | 0 | 0 | 0 |  |  | -0.3229 | -0.24606 | -0.24606 | -0.24606 | -0.24606 | -0.24593
109503 | HARRIMAN G3 | 6.9 | 101 | 1100 | 0 | 0 | 0 | 0 |  |  | -0.31305 | -0.23694 | -0.23694 | -0.23694 | -0.23694 | -0.2368
109517 | SEARS HYDRO | 2.4 | 101 | 1100 | 0 | 0 | 0 | 0 |  |  | -0.28244 | -0.20837 | -0.20837 | -0.20837 | -0.20837 | -0.20825
109296 | SEARS WIND_E | 12.5 | 101 | 704 | 0 | 0 | 0 | 0 |  |  | -0.27505 | -0.20142 | -0.20142 | -0.20142 | -0.20142 | -0.2013
109297 | SEARS WIND_W | 12.5 | 101 | 704 | 0 | 0 | 0 | 0 |  |  | -0.27505 | -0.20142 | -0.20142 | -0.20142 | -0.20142 | -0.2013
109403 | DRFLD EAST G | 0.69 | 101 | 704 | 0 | 0 | 0 | 0 |  |  | -0.26758 | -0.1944 | -0.1944 | -0.1944 | -0.1944 | -0.19427
109404 | DRFLD WEST G | 0.69 | 101 | 704 | 0 | 0 | 0 | 0 |  |  | -0.26758 | -0.1944 | -0.1944 | -0.1944 | -0.1944 | -0.19427
113011 | BAT_BarreB~1 | 115 | 101 | 1100 | 0 | 0 | 0 | 0 |  |  | -0.20687 | -0.16334 | -0.16334 | -0.16334 | -0.16334 | -0.16321
116568 | TILSON-1044 | 13.8 | 101 | 1372 | 0 | 0 | 0 | 0 |  |  | -0.16877 | -0.12639 | -0.12639 | -0.12639 | -0.12639 | -0.12634
116578 | TURNERS FALS | 2.4 | 101 | 1374 | 0 | 0 | 0 | 0 |  |  | -0.16877 | -0.12639 | -0.12639 | -0.12639 | -0.12639 | -0.12634
116579 | CABOT HYDRO | 13.8 | 101 | 1373 | 64.66 | 0 | 64.66 | 64.66 |  |  | -0.16877 | -0.12639 | -0.12639 | -0.12639 | -0.12639 | -0.12634
996270 | SUN BAT_TI~1 | 115 | 101 | 1370 | 0 | 0 | 0 | 0 |  |  | -0.16877 | -0.12639 | -0.12639 | -0.12639 | -0.12639 | -0.12634
116627 | BERKSHRE WND | 0.57 | 101 | 1374 | 0 | 0 | 0 | 0 |  |  | -0.17377 | -0.12558 | -0.12558 | -0.12558 | -0.12558 | -0.12552
996336 | SUN BAT_PA~2 | 115 | 101 | 1370 | 0 | 0 | 0 | 0 |  |  | -0.17377 | -0.12558 | -0.12558 | -0.12558 | -0.12558 | -0.12552
996625 | SUN BAT_PA~1 | 23 | 101 | 1372 | 0 | 0 | 0 | 0 |  |  | -0.17377 | -0.12558 | -0.12558 | -0.12558 | -0.12558 | -0.12552
996284 | SUN_CUMBER~1 | 115 | 101 | 1370 | 0 | 0 | 0 | 0 |  |  | -0.16377 | -0.12186 | -0.12186 | -0.12186 | -0.12186 | -0.12181
998496 | SUN_E ARLN~1 | 46 | 101 | 822 | 0 | 0 | 0 | 0 |  |  | -0.1514 | -0.09769 | -0.09769 | -0.09769 | -0.09769 | -0.09764
116618 | ALTRESCO_C1 | 13.8 | 101 | 1373 | 33.65 | 0 | 33.65 | 33.65 |  |  | -0.13666 | -0.0955 | -0.0955 | -0.0955 | -0.0955 | -0.09546
116619 | ALTRESCO_C2 | 13.8 | 101 | 1373 | 33.65 | 0 | 33.65 | 33.65 |  |  | -0.13666 | -0.0955 | -0.0955 | -0.0955 | -0.0955 | -0.09546
116620 | ALTRESCO_C3 | 13.8 | 101 | 1373 | 31.45 | 0 | 33.65 | 31.45 |  |  | -0.13666 | -0.0955 | -0.0955 | -0.0955 | -0.0955 | -0.09546
116621 | ALTRESCO_S4 | 13.8 | 101 | 1373 | 0 | 0 | 0 | 0 |  |  | -0.13666 | -0.0955 | -0.0955 | -0.0955 | -0.0955 | -0.09546
116608 | DOREEN JET | 13.2 | 101 | 1374 | 0 | 0 | 0 | 0 |  |  | -0.13651 | -0.09537 | -0.09537 | -0.09537 | -0.09537 | -0.09533
113082 | BARRE MA T1 | 13.8 | 101 | 1100 | 0 | 0 | 0 | 0 |  |  | -0.11725 | -0.09406 | -0.09406 | -0.09406 | -0.09406 | -0.09393
993007 | BAT_BARRE ~1 | 115 | 101 | 1100 | 0 | 0 | 0 | 0 |  |  | -0.11725 | -0.09406 | -0.09406 | -0.09406 | -0.09406 | -0.09393
999312 | Strata_Ber~1 | 115 | 101 | 1370 | 0 | 0 | 0 | -100 |  |  | -0.12241 | -0.0844 | -0.0844 | -0.0844 | -0.0844 | -0.08438
116638 | WOODLAND JET | 13.2 | 101 | 1374 | 0 | 0 | 0 | 0 |  |  | -0.11711 | -0.081 | -0.081 | -0.081 | -0.081 | -0.08097
113061 | PLEASANT-NEP | 23 | 101 | 1100 | 0 | 0 | 0 | 0 |  |  | -0.10563 | -0.07248 | -0.07248 | -0.07248 | -0.07248 | -0.07245
113085 | WENDELL DEP | 13.8 | 101 | 1100 | 0 | 0 | 0 | 0 |  |  | -0.09525 | -0.0701 | -0.0701 | -0.0701 | -0.0701 | -0.07007
993015 | SUN_WENDEL~1 | 115 | 101 | 1100 | 0 | 0 | 0 | 0 |  |  | -0.09525 | -0.0701 | -0.0701 | -0.0701 | -0.0701 | -0.07007
113142 | SOLTERRA A | 0.48 | 101 | 1100 | 0 | 0 | 0 | 0 |  |  | -0.08061 | -0.06573 | -0.06573 | -0.06573 | -0.06573 | -0.0656
113143 | SOLTERRA B | 0.42 | 101 | 1100 | 0 | 0 | 0 | 0 |  |  | -0.08061 | -0.06573 | -0.06573 | -0.06573 | -0.06573 | -0.0656
993000 | SUN_TREASU~1 | 115 | 101 | 1100 | 0 | 0 | 0 | 0 |  |  | -0.08061 | -0.06573 | -0.06573 | -0.06573 | -0.06573 | -0.0656
108934 | STRATTON_SC1 | 13.8 | 101 | 704 | 0 | 0 | 0 | 0 |  |  | -0.09773 | -0.06314 | -0.06314 | -0.06314 | -0.06314 | -0.06317
108938 | STRATTON_SC2 | 13.8 | 101 | 704 | 0 | 0 | 0 | 0 |  |  | -0.09773 | -0.06314 | -0.06314 | -0.06314 | -0.06314 | -0.06317
116651 | INDIAN RIVER | 2.3 | 101 | 1334 | 0 | 0 | 0 | 0 |  |  | -0.05606 | -0.03574 | -0.03574 | -0.03574 | -0.03574 | -0.03573
996364 | SUN_BLANDF~1 | 115 | 101 | 1330 | 0 | 0 | 0 | 0 |  |  | -0.05606 | -0.03574 | -0.03574 | -0.03574 | -0.03574 | -0.03573
113020 | DaymarkGe~42 | 115 | 101 | 1100 | 0 | 0 | 0 | 0 |  |  | -0.03626 | -0.02904 | -0.02904 | -0.02904 | -0.02904 | -0.02895
116411 | NORTHFIELD 1 | 13.8 | 101 | 1373 | 292 | 0 | 292 | 292 |  |  | -0.02753 | -0.01453 | -0.01453 | -0.01453 | -0.01453 | -0.01459
116412 | NORTHFIELD 2 | 13.8 | 101 | 1373 | 292 | 0 | 292 | 292 |  |  | -0.02753 | -0.01453 | -0.01453 | -0.01453 | -0.01453 | -0.01459
116413 | NORTHFIELD 3 | 13.8 | 101 | 1373 | 292 | 0 | 292 | 292 |  |  | -0.02753 | -0.01453 | -0.01453 | -0.01453 | -0.01453 | -0.01459
116414 | NORTHFIELD 4 | 13.8 | 101 | 1373 | 292 | 0 | 292 | 292 |  |  | -0.02753 | -0.01453 | -0.01453 | -0.01453 | -0.01453 | -0.01459
997910 | SUN_VERNON~1 | 115 | 101 | 700 | 0 | 0 | 0 | 0 |  |  | -0.01646 | -0.01116 | -0.01116 | -0.01116 | -0.01116 | -0.01132
994946 | SUN_VERNON~2 | 115 | 101 | 99 | 0 | 0 | 0 | 0 |  |  | -0.01592 | -0.01082 | -0.01082 | -0.01082 | -0.01082 | -0.01098
997010 | HVDC_COOLI~1 | 345 | 101 | 700 | 0 | 0 | 0 | 0 |  |  | -0.01568 | -0.01065 | -0.01065 | -0.01065 | -0.01065 | -0.0108
994935 | SUN_CHESTN~1 | 115 | 101 | 680 | 0 | 0 | 0 | 0 |  |  | -0.01519 | -0.01059 | -0.01059 | -0.01059 | -0.01059 | -0.01076
998476 | SUN_CARVER~1 | 46 | 101 | 802 | 0 | 0 | 0 | 0 |  |  | -0.01396 | -0.01006 | -0.01006 | -0.01006 | -0.01006 | -0.01023
108949 | BELDENS | 4.16 | 101 | 704 | 0 | 0 | 0 | 0 |  |  | -0.01387 | -0.01002 | -0.01002 | -0.01002 | -0.01002 | -0.01019
108951 | HUNTINGTON | 4.16 | 101 | 704 | 0 | 0 | 0 | 0 |  |  | -0.01387 | -0.01002 | -0.01002 | -0.01002 | -0.01002 | -0.01019
108953 | PROCTOR HYD | 4.16 | 101 | 704 | 0 | 0 | 0 | 0 |  |  | -0.01364 | -0.00995 | -0.00995 | -0.00995 | -0.00995 | -0.01012
109051 | GLEN HYDRO | 13.2 | 101 | 704 | 0 | 0 | 0 | 0 |  |  | -0.01329 | -0.00984 | -0.00984 | -0.00984 | -0.00984 | -0.01002
109079 | PATCH HYDRO | 2.3 | 101 | 704 | 0 | 0 | 0 | 0 |  |  | -0.01328 | -0.00984 | -0.00984 | -0.00984 | -0.00984 | -0.01002
109053 | RUTLAND GT | 13.2 | 101 | 704 | 0 | 0 | 0 | 0 |  |  | -0.01325 | -0.00983 | -0.00983 | -0.00983 | -0.00983 | -0.01001
109065 | RUT GT_D1_CR | 12.5 | 101 | 802 | 0 | 0 | 0 | 0 |  |  | -0.01325 | -0.00983 | -0.00983 | -0.00983 | -0.00983 | -0.01001
109151 | COOL_PV_GEN | 0.6 | 101 | 703 | 0 | 0 | 0 | 0 |  |  | -0.01311 | -0.00981 | -0.00981 | -0.00981 | -0.00981 | -0.01
109107 | WEYBRDGE | 12.5 | 101 | 704 | 0 | 0 | 0 | 0 |  |  | -0.01291 | -0.00964 | -0.00964 | -0.00964 | -0.00964 | -0.0098
108992 | VERGENNES GN | 2.4 | 101 | 704 | 0 | 0 | 0 | 0 |  |  | -0.01256 | -0.00948 | -0.00948 | -0.00948 | -0.00948 | -0.00964
997790 | SUN_VERGEN~1 | 115 | 101 | 700 | 45.98 | 0 | 50 | 45.98 |  |  | -0.01256 | -0.00948 | -0.00948 | -0.00948 | -0.00948 | -0.00964
109103 | SILVERLAKE | 6.9 | 101 | 704 | 0 | 0 | 0 | 0 |  |  | -0.01138 | -0.00912 | -0.00912 | -0.00912 | -0.00912 | -0.0093
108884 | BURLINGTN_GT | 13.8 | 101 | 704 | 0 | 0 | 0 | 0 |  |  | -0.01069 | -0.00876 | -0.00876 | -0.00876 | -0.00876 | -0.00892
108891 | GORGE GT | 13.8 | 101 | 704 | 0 | 0 | 0 | 0 |  |  | -0.00893 | -0.00808 | -0.00808 | -0.00808 | -0.00808 | -0.00825
108986 | GORGE_HYDRO | 4.16 | 101 | 704 | 0 | 0 | 0 | 0 |  |  | -0.00893 | -0.00808 | -0.00808 | -0.00808 | -0.00808 | -0.00825
108988 | ESSEX DIESLS | 2.4 | 101 | 704 | 0 | 0 | 0 | 0 |  |  | -0.00894 | -0.00809 | -0.00809 | -0.00809 | -0.00809 | -0.00825
108990 | ESSEX HYDRO | 2.4 | 101 | 704 | 0 | 0 | 0 | 0 |  |  | -0.00894 | -0.00809 | -0.00809 | -0.00809 | -0.00809 | -0.00825
108875 | BED_WINOOSKI | 13.8 | 101 | 704 | 0 | 0 | 0 | 0 |  |  | -0.00891 | -0.00807 | -0.00807 | -0.00807 | -0.00807 | -0.00824
109160 | JC MCNEIL | 13.8 | 101 | 704 | 0 | 0 | 0 | 0 |  |  | -0.00892 | -0.00808 | -0.00808 | -0.00808 | -0.00808 | -0.00824
109226 | PETERSON_GEN | 4 | 101 | 704 | 0 | 0 | 0 | 0 |  |  | -0.00774 | -0.00762 | -0.00762 | -0.00762 | -0.00762 | -0.00778
109227 | CLARK FALLS | 2.4 | 101 | 704 | 0 | 0 | 0 | 0 |  |  | -0.00774 | -0.00762 | -0.00762 | -0.00762 | -0.00762 | -0.00778
109229 | MILTON_G | 2.3 | 101 | 704 | 0 | 0 | 0 | 0 |  |  | -0.00774 | -0.00762 | -0.00762 | -0.00762 | -0.00762 | -0.00778
108168 | GEORGIA MTN | 0.69 | 101 | 704 | 0 | 0 | 0 | 0 |  |  | -0.00772 | -0.00761 | -0.00761 | -0.00761 | -0.00761 | -0.00777
109228 | FAIRFAX FALS | 2.3 | 101 | 704 | 0 | 0 | 0 | 0 |  |  | -0.0076 | -0.00757 | -0.00757 | -0.00757 | -0.00757 | -0.00773
107324 | HG_CONVRTR_S | 115 | 101 | 703 | 0 | 0 | 0 | 0 |  |  | -0.00695 | -0.00731 | -0.00731 | -0.00731 | -0.00731 | -0.00747
911524 | HIGH_DGEN | 115 | 101 | 703 | 0 | 0 | 0 | 0 |  |  | -0.00695 | -0.00731 | -0.00731 | -0.00731 | -0.00731 | -0.00747
108894 | SWANTON GT | 13.8 | 101 | 704 | 0 | 0 | 0 | 0 |  |  | -0.00694 | -0.0073 | -0.0073 | -0.0073 | -0.0073 | -0.00746
109280 | SHELDON_G1 | 4.16 | 101 | 704 | 0 | 0 | 0 | 0 |  |  | -0.00694 | -0.0073 | -0.0073 | -0.0073 | -0.0073 | -0.00746
109281 | SHELDON_G2 | 4.16 | 101 | 704 | 0 | 0 | 0 | 0 |  |  | -0.00694 | -0.0073 | -0.0073 | -0.0073 | -0.0073 | -0.00746
109282 | SHELDON_G3 | 4.16 | 101 | 704 | 0 | 0 | 0 | 0 |  |  | -0.00694 | -0.0073 | -0.0073 | -0.0073 | -0.0073 | -0.00746
108893 | ASCUTNEY GT | 13.8 | 101 | 704 | 0 | 0 | 0 | 0 |  |  | -0.00419 | -0.00702 | -0.00702 | -0.00702 | -0.00702 | -0.00735
998265 | SUN_WINDSOR | 46 | 101 | 812 | 0 | 0 | 0 | 0 |  |  | -0.00438 | -0.00699 | -0.00699 | -0.00699 | -0.00699 | -0.00729
996240 | AC_BUCK POND | 115 | 101 | 1330 | 0 | 0 | 0 | 0 |  |  | -0.0175 | -0.00716 | -0.00716 | -0.00716 | -0.00716 | -0.00716
109141 | TAFTSVL_GEN | 12.5 | 101 | 704 | 0 | 0 | 0 | 0 |  |  | -0.00446 | -0.00683 | -0.00683 | -0.00683 | -0.00683 | -0.0071
109072 | BOLTON FALLS | 4.16 | 101 | 704 | 0 | 0 | 0 | 0 |  |  | -0.00572 | -0.00686 | -0.00686 | -0.00686 | -0.00686 | -0.00703
109140 | NO HARTLAND | 4.16 | 101 | 704 | 0 | 0 | 0 | 0 |  |  | -0.00429 | -0.00675 | -0.00675 | -0.00675 | -0.00675 | -0.00701
106033 | SLAYTON HIL1 | 13.8 | 101 | 400 | 0 | 0 | 0 | 0 |  |  | -0.00394 | -0.00665 | -0.00665 | -0.00665 | -0.00665 | -0.00692
113404 | WMI MILLBURY | 13.8 | 101 | 1110 | 40.94 | 0 | 40.94 | 40.94 |  |  | -0.00393 | -0.00691 | -0.00691 | -0.00691 | -0.00691 | -0.00679
109076 | LTTLE RIVER | 4.16 | 101 | 704 | 0 | 0 | 0 | 0 |  |  | -0.00505 | -0.0066 | -0.0066 | -0.0066 | -0.0066 | -0.00677
109573 | WILDER | 13.8 | 101 | 400 | 0 | 0 | 0 | 0 |  |  | -0.00371 | -0.00649 | -0.00649 | -0.00649 | -0.00649 | -0.00674
109080 | MORETOWN | 4.16 | 101 | 704 | 0 | 0 | 0 | 0 |  |  | -0.00475 | -0.00649 | -0.00649 | -0.00649 | -0.00649 | -0.00666
109321 | KCW_JAY_SC1 | 13.8 | 101 | 704 | 0 | 0 | 0 | 0 |  |  | -0.00452 | -0.00635 | -0.00635 | -0.00635 | -0.00635 | -0.00651
108905 | KINGDOM_GEN | 0.65 | 101 | 704 | 12 | 0 | 12 | 12 |  |  | -0.00447 | -0.00633 | -0.00633 | -0.00633 | -0.00633 | -0.00649
116556 | COBBLE MT_G | 6.9 | 101 | 1333 | 19.96 | 0 | 19.96 | 19.96 |  |  | -0.01653 | -0.00645 | -0.00645 | -0.00645 | -0.00645 | -0.00645
994990 | SUN_FITZWI~1 | 115 | 101 | 680 | 0 | 0 | 0 | 0 |  |  | 2e-05 | -0.00596 | -0.00596 | -0.00596 | -0.00596 | -0.00642
108895 | BERLIN VT_GT | 13.2 | 101 | 704 | 0 | 0 | 0 | 0 |  |  | -0.00387 | -0.00616 | -0.00616 | -0.00616 | -0.00616 | -0.00632
105345 | HEMPHILL PWR | 13.8 | 101 | 564 | 17.5 | 0 | 17.5 | 17.5 |  |  | -0.00285 | -0.00607 | -0.00607 | -0.00607 | -0.00607 | -0.00631
105350 | LEMP_STRING1 | 0.69 | 101 | 564 | 2.21 | 0 | 2.21 | 2.21 |  |  | -0.00285 | -0.00607 | -0.00607 | -0.00607 | -0.00607 | -0.00631
105351 | LEMP_STRING2 | 0.69 | 101 | 564 | 2.21 | 0 | 2.21 | 2.21 |  |  | -0.00285 | -0.00607 | -0.00607 | -0.00607 | -0.00607 | -0.00631
994451 | SUN_NORTH ~2 | 115 | 101 | 560 | 15 | 0 | 15 | 15 |  |  | -0.00285 | -0.00607 | -0.00607 | -0.00607 | -0.00607 | -0.00631
109234 | COVENTRY_GEN | 4.16 | 101 | 704 | 0 | 0 | 0 | 0 |  |  | -0.00388 | -0.0061 | -0.0061 | -0.0061 | -0.0061 | -0.00626
109277 | NEWPORT HY | 4.16 | 101 | 704 | 0 | 0 | 0 | 0 |  |  | -0.00382 | -0.00608 | -0.00608 | -0.00608 | -0.00608 | -0.00623
109104 | MARSHFIELD | 4.16 | 101 | 704 | 0 | 0 | 0 | 0 |  |  | -0.00308 | -0.00582 | -0.00582 | -0.00582 | -0.00582 | -0.00599
997560 | SUN_BARRE | 115 | 101 | 700 | 25.58 | 0 | 25.58 | 25.58 |  |  | -0.00294 | -0.00581 | -0.00581 | -0.00581 | -0.00581 | -0.00598
105731 | ANTRIM GSU | 0.69 | 101 | 684 | 0 | 0 | 0 | 0 |  |  | -0.00191 | -0.00559 | -0.00559 | -0.00559 | -0.00559 | -0.00582
994895 | WND_TUTTLE~1 | 115 | 101 | 680 | 28.4 | 0 | 28.4 | 28.4 |  |  | -0.00191 | -0.00559 | -0.00559 | -0.00559 | -0.00559 | -0.00582
109550 | BELLOWS FALS | 6.9 | 101 | 400 | 0 | 0 | 0 | 0 |  |  | 0.00327 | -0.00516 | -0.00516 | -0.00516 | -0.00516 | -0.0057
998940 | SUN_WESTMI~1 | 12.5 | 101 | 822 | 0 | 0 | 0 | 0 |  |  | 0.00327 | -0.00516 | -0.00516 | -0.00516 | -0.00516 | -0.0057
108898 | SHEFLD CLR-N | 0.69 | 101 | 704 | 0 | 0 | 0 | 0 |  |  | -0.00219 | -0.00543 | -0.00543 | -0.00543 | -0.00543 | -0.00559
108899 | SHEFLD CLR-S | 0.69 | 101 | 704 | 0 | 0 | 0 | 0 |  |  | -0.00219 | -0.00543 | -0.00543 | -0.00543 | -0.00543 | -0.00559
109102 | WDANVILLE HY | 7.2 | 101 | 704 | 0 | 0 | 0 | 0 |  |  | -0.00199 | -0.00538 | -0.00538 | -0.00538 | -0.00538 | -0.00554
113451 | CHINOOK_PV | 0.6 | 101 | 1110 | 0 | 0 | 0 | 0 |  |  | 0.00495 | -0.00476 | -0.00476 | -0.00476 | -0.00476 | -0.00535
105726 | JACKMAN HYD | 2.4 | 101 | 684 | 3.6 | 0 | 3.6 | 3.6 |  |  | -0.00091 | -0.00507 | -0.00507 | -0.00507 | -0.00507 | -0.00528
116505 | BERKSHRE_G1 | 21 | 101 | 1333 | 270 | 0 | 270 | 270 |  |  | -0.01483 | -0.00515 | -0.00515 | -0.00515 | -0.00515 | -0.00515
106048 | MCINDOES FLS | 2.4 | 101 | 400 | 0 | 0 | 0 | 0 |  |  | -0.00086 | -0.00493 | -0.00493 | -0.00493 | -0.00493 | -0.00509
109070 | DODGE FALLS | 4.25 | 101 | 704 | 0 | 0 | 0 | 0 |  |  | -0.00086 | -0.00493 | -0.00493 | -0.00493 | -0.00493 | -0.00509
109106 | BARNET_D | 2.4 | 101 | 704 | 0 | 0 | 0 | 0 |  |  | -0.00089 | -0.00494 | -0.00494 | -0.00494 | -0.00494 | -0.00509
109131 | BATH | 2.4 | 101 | 704 | 0 | 0 | 0 | 0 |  |  | -0.00086 | -0.00493 | -0.00493 | -0.00493 | -0.00493 | -0.00509
109170 | RYEGATE WOOD | 13.8 | 101 | 704 | 19 | 0 | 19 | 19 |  |  | -0.00086 | -0.00493 | -0.00493 | -0.00493 | -0.00493 | -0.00509
109248 | EAST BARNET | 4 | 101 | 704 | 0 | 0 | 0 | 0 |  |  | -0.0006 | -0.0048 | -0.0048 | -0.0048 | -0.0048 | -0.00496
109252 | PASSUMPSIC | 2.4 | 101 | 704 | 0 | 0 | 0 | 0 |  |  | -0.0006 | -0.0048 | -0.0048 | -0.0048 | -0.0048 | -0.00496
109253 | ARNOLD FALLS | 2.3 | 101 | 704 | 0 | 0 | 0 | 0 |  |  | -0.0006 | -0.0048 | -0.0048 | -0.0048 | -0.0048 | -0.00496
109254 | PIERCE MILLS | 2.3 | 101 | 704 | 0 | 0 | 0 | 0 |  |  | -0.0006 | -0.0048 | -0.0048 | -0.0048 | -0.0048 | -0.00496
994264 | SUN_LITTLE~1 | 115 | 101 | 560 | 27 | 0 | 27 | 27 |  |  | 0.00015 | -0.00451 | -0.00451 | -0.00451 | -0.00451 | -0.00466
105110 | GRANITE DVAR | 0.48 | 101 | 524 | 0 | 0 | 0 | 0 |  |  | 0.00018 | -0.0045 | -0.0045 | -0.0045 | -0.0045 | -0.00465
105113 | GRANITE_DIX | 1 | 101 | 524 | 6.34 | 0 | 6.34 | 6.34 |  |  | 0.00018 | -0.0045 | -0.0045 | -0.0045 | -0.0045 | -0.00465
105117 | GW_FSH_AG 9A | 1 | 101 | 524 | 8.15 | 0 | 8.15 | 8.15 |  |  | 0.00018 | -0.0045 | -0.0045 | -0.0045 | -0.0045 | -0.00465
105120 | GW_FSH_T33L | 1 | 101 | 524 | 0.91 | 0 | 0.91 | 0.91 |  |  | 0.00018 | -0.0045 | -0.0045 | -0.0045 | -0.0045 | -0.00465
105123 | GW_FSH_T31L | 1 | 101 | 524 | 0.91 | 0 | 0.91 | 0.91 |  |  | 0.00018 | -0.0045 | -0.0045 | -0.0045 | -0.0045 | -0.00465
105125 | GW_FSH_T32L | 1 | 101 | 524 | 0.91 | 0 | 0.91 | 0.91 |  |  | 0.00018 | -0.0045 | -0.0045 | -0.0045 | -0.0045 | -0.00465
105128 | GRAN OWLAG | 1 | 101 | 524 | 4.53 | 0 | 4.53 | 4.53 |  |  | 0.00018 | -0.0045 | -0.0045 | -0.0045 | -0.0045 | -0.00465
105132 | GW_OWL_T16L | 1 | 101 | 524 | 0.91 | 0 | 0.91 | 0.91 |  |  | 0.00018 | -0.0045 | -0.0045 | -0.0045 | -0.0045 | -0.00465
105135 | GW_OWL_T15L | 1 | 101 | 524 | 0.91 | 0 | 0.91 | 0.91 |  |  | 0.00018 | -0.0045 | -0.0045 | -0.0045 | -0.0045 | -0.00465
105138 | GW_OWL_T14L | 1 | 101 | 524 | 0.91 | 0 | 0.91 | 0.91 |  |  | 0.00018 | -0.0045 | -0.0045 | -0.0045 | -0.0045 | -0.00465
105140 | GW_OWL_T13L | 1 | 101 | 524 | 0.91 | 0 | 0.91 | 0.91 |  |  | 0.00018 | -0.0045 | -0.0045 | -0.0045 | -0.0045 | -0.00465
105143 | GW_OWL_T12L | 1 | 101 | 524 | 0.91 | 0 | 0.91 | 0.91 |  |  | 0.00018 | -0.0045 | -0.0045 | -0.0045 | -0.0045 | -0.00465
105145 | GW_OWL_T11L | 1 | 101 | 524 | 0.91 | 0 | 0.91 | 0.91 |  |  | 0.00018 | -0.0045 | -0.0045 | -0.0045 | -0.0045 | -0.00465
105147 | GW_OWL_T10L | 1 | 101 | 524 | 0.91 | 0 | 0.91 | 0.91 |  |  | 0.00018 | -0.0045 | -0.0045 | -0.0045 | -0.0045 | -0.00465
105149 | GW_OWL_T09L | 1 | 101 | 524 | 0.91 | 0 | 0.91 | 0.91 |  |  | 0.00018 | -0.0045 | -0.0045 | -0.0045 | -0.0045 | -0.00465
105151 | GW_OWL_T08L | 1 | 101 | 524 | 0.91 | 0 | 0.91 | 0.91 |  |  | 0.00018 | -0.0045 | -0.0045 | -0.0045 | -0.0045 | -0.00465
105152 | SMITH HYDRO | 6.6 | 101 | 523 | 17.6 | 0 | 17.6 | 17.6 |  |  | 0.00018 | -0.0045 | -0.0045 | -0.0045 | -0.0045 | -0.00465
105180 | PONTOOK HYD | 4.16 | 101 | 524 | 9.6 | 0 | 9.6 | 9.6 |  |  | 0.00018 | -0.0045 | -0.0045 | -0.0045 | -0.0045 | -0.00465
105188 | BURGESS GEN | 13.8 | 101 | 523 | 65.38 | 0 | 65.38 | 65.38 |  |  | 0.00018 | -0.0045 | -0.0045 | -0.0045 | -0.0045 | -0.00465
105193 | GLAKES BERLN | 23 | 101 | 524 | 25 | 0 | 25 | 25 |  |  | 0.00018 | -0.0045 | -0.0045 | -0.0045 | -0.0045 | -0.00465
105194 | GORHAM HYDRO | 2.3 | 101 | 524 | 2.05 | 0 | 2.05 | 2.05 |  |  | 0.00018 | -0.0045 | -0.0045 | -0.0045 | -0.0045 | -0.00465
105197 | JERICHO | 0.69 | 101 | 523 | 2.5 | 0 | 2.5 | 2.5 |  |  | 0.00018 | -0.0045 | -0.0045 | -0.0045 | -0.0045 | -0.00465
105206 | LOST NATION | 13.2 | 101 | 524 | 14.1 | 0 | 14.1 | 14.1 |  |  | 0.00018 | -0.0045 | -0.0045 | -0.0045 | -0.0045 | -0.00465
105219 | BETHLEHEM | 13.8 | 101 | 524 | 15.75 | 0 | 15.75 | 15.75 |  |  | 0.00018 | -0.0045 | -0.0045 | -0.0045 | -0.0045 | -0.00465
105221 | WHITEFLD P&L | 13.8 | 101 | 524 | 18 | 0 | 18 | 18 |  |  | 0.00018 | -0.0045 | -0.0045 | -0.0045 | -0.0045 | -0.00465
994210 | SUN_PARIS | 115 | 101 | 520 | 45 | 0 | 45 | 45 |  |  | 0.00018 | -0.0045 | -0.0045 | -0.0045 | -0.0045 | -0.00465
994220 | WAT BAT_BE~1 | 115 | 101 | 520 | 15 | 0 | 15 | 15 |  |  | 0.00018 | -0.0045 | -0.0045 | -0.0045 | -0.0045 | -0.00465
994231 | SUNBAT_Ber~1 | 115 | 101 | 520 | 113.01 | 0 | 113.01 | 113.01 |  |  | 0.00018 | -0.0045 | -0.0045 | -0.0045 | -0.0045 | -0.00465
106044 | MOORE G1 | 13.8 | 101 | 400 | 51.82 | 0 | 51.82 | 51.82 |  |  | 0.00023 | -0.00448 | -0.00448 | -0.00448 | -0.00448 | -0.00463
106046 | MOORE G3 | 13.8 | 101 | 400 | 47.27 | 0 | 47.27 | 47.27 |  |  | 0.0003 | -0.00445 | -0.00445 | -0.00445 | -0.00445 | -0.0046
116492 | W-SPRNGFLD-1 | 13.8 | 101 | 1333 | 39 | 0 | 39 | 39 |  |  | -0.01396 | -0.00457 | -0.00457 | -0.00457 | -0.00457 | -0.00457
116493 | W-SPRNGFLD-2 | 13.8 | 101 | 1333 | 0 | 0 | 0 | 0 |  |  | -0.01396 | -0.00457 | -0.00457 | -0.00457 | -0.00457 | -0.00457
116494 | W-SPRNGFLD-3 | 13.8 | 101 | 1333 | 107 | 0 | 107 | 107 |  |  | -0.01396 | -0.00457 | -0.00457 | -0.00457 | -0.00457 | -0.00457
116495 | SPGFLD RFUSE | 4.16 | 101 | 1334 | 0 | 0 | 0 | 0 |  |  | -0.01396 | -0.00457 | -0.00457 | -0.00457 | -0.00457 | -0.00457
106045 | MOORE G2 | 13.8 | 101 | 400 | 47.27 | 0 | 47.27 | 47.27 |  |  | 0.00043 | -0.0044 | -0.0044 | -0.0044 | -0.0044 | -0.00455
106047 | MOORE G4 | 13.8 | 101 | 400 | 47.27 | 0 | 47.27 | 47.27 |  |  | 0.00043 | -0.0044 | -0.0044 | -0.0044 | -0.0044 | -0.00455
996009 | WAT_MOORE ~1 | 230 | 101 | 400 | 4.6 | 0 | 4.6 | 4.6 |  |  | 0.00043 | -0.0044 | -0.0044 | -0.0044 | -0.0044 | -0.00455
105271 | WHITELAKE_JT | 13.8 | 101 | 564 | 18.1 | 0 | 18.1 | 18.1 |  |  | 0.00045 | -0.00439 | -0.00439 | -0.00439 | -0.00439 | -0.00454
105276 | TAMWORTH GEN | 13.8 | 101 | 564 | 21.15 | 0 | 21.15 | 21.15 |  |  | 0.00045 | -0.00439 | -0.00439 | -0.00439 | -0.00439 | -0.00454
105288 | GROTON G1 | 0.69 | 101 | 564 | 4.88 | 0 | 4.88 | 4.88 |  |  | 0.00048 | -0.00438 | -0.00438 | -0.00438 | -0.00438 | -0.00453
105290 | GROTON G2 | 0.69 | 101 | 564 | 4.88 | 0 | 4.88 | 4.88 |  |  | 0.00048 | -0.00438 | -0.00438 | -0.00438 | -0.00438 | -0.00453
105291 | GROTON DVAR | 0.48 | 101 | 564 | 0 | 0 | 0 | 0 |  |  | 0.00048 | -0.00438 | -0.00438 | -0.00438 | -0.00438 | -0.00453
106040 | COMERFORD G1 | 13.8 | 101 | 400 | 32.24 | 0 | 32.24 | 32.24 |  |  | 0.00049 | -0.00438 | -0.00438 | -0.00438 | -0.00438 | -0.00453
106041 | COMERFORD G2 | 13.8 | 101 | 400 | 44.63 | 0 | 44.63 | 44.63 |  |  | 0.00049 | -0.00438 | -0.00438 | -0.00438 | -0.00438 | -0.00453
106042 | COMERFORD G3 | 13.8 | 101 | 400 | 44.63 | 0 | 44.63 | 44.63 |  |  | 0.00049 | -0.00438 | -0.00438 | -0.00438 | -0.00438 | -0.00453
106043 | COMERFORD G4 | 13.8 | 101 | 400 | 44.63 | 0 | 44.63 | 44.63 |  |  | 0.00049 | -0.00438 | -0.00438 | -0.00438 | -0.00438 | -0.00453
996003 | SUN_COMERF~1 | 230 | 101 | 400 | 76.25 | 0 | 76.25 | 76.25 |  |  | 0.00049 | -0.00438 | -0.00438 | -0.00438 | -0.00438 | -0.00453
105297 | BRIDGEWATER | 13.8 | 101 | 564 | 15.75 | 0 | 15.75 | 15.75 |  |  | 0.00053 | -0.00435 | -0.00435 | -0.00435 | -0.00435 | -0.00451
105310 | ALEXANDRIA_G | 13.8 | 101 | 564 | 16.5 | 0 | 16.5 | 16.5 |  |  | 0.00059 | -0.00433 | -0.00433 | -0.00433 | -0.00433 | -0.00449
105317 | AYERS ISLAND | 2.3 | 101 | 564 | 9.08 | 0 | 9.08 | 9.08 |  |  | 0.00059 | -0.00433 | -0.00433 | -0.00433 | -0.00433 | -0.00449
105324 | EASTMAN FALS | 2.4 | 101 | 564 | 6.47 | 0 | 6.47 | 6.47 |  |  | 0.00067 | -0.0043 | -0.0043 | -0.0043 | -0.0043 | -0.00446
105334 | LACONIA | 34.5 | 101 | 562 | 0.89 | 0 | 0.89 | 0.89 |  |  | 0.00067 | -0.0043 | -0.0043 | -0.0043 | -0.0043 | -0.00446
994418 | SUN_WEBSTER | 115 | 101 | 560 | 19.9 | 0 | 19.9 | 19.9 |  |  | 0.00067 | -0.0043 | -0.0043 | -0.0043 | -0.0043 | -0.00446
993017 | SUN_FLOREN~1 | 115 | 101 | 1100 | 0 | 0 | 0 | 0 |  |  | -0.0133 | -0.00402 | -0.00402 | -0.00402 | -0.00402 | -0.00402
105357 | FARMWOOD_SC1 | 12.5 | 101 | 563 | 0 | 0 | 0 | 0 |  |  | 0.00166 | -0.0038 | -0.0038 | -0.0038 | -0.0038 | -0.00394
105358 | FARMWOOD_SC2 | 12.5 | 101 | 563 | 0 | 0 | 0 | 0 |  |  | 0.00166 | -0.0038 | -0.0038 | -0.0038 | -0.0038 | -0.00394
105362 | WES CONCORD | 4.16 | 101 | 644 | 13 | 0 | 13 | 13 |  |  | 0.00166 | -0.0038 | -0.0038 | -0.0038 | -0.0038 | -0.00394
113907 | SHREWSBRY | 69 | 101 | 1214 | 0 | 0 | 0 | 0 |  |  | 0.00492 | -0.00371 | -0.00371 | -0.00371 | -0.00371 | -0.00364
105374 | GARVINS HYD | 11 | 101 | 644 | 7.66 | 0 | 7.66 | 7.66 |  |  | 0.00238 | -0.00344 | -0.00344 | -0.00344 | -0.00344 | -0.00357
105375 | HOOKSET HYD | 11 | 101 | 644 | 7.15 | 0 | 7.15 | 7.15 |  |  | 0.00238 | -0.00344 | -0.00344 | -0.00344 | -0.00344 | -0.00357
105700 | AMOSKEAG N. | 2.3 | 101 | 644 | 8.75 | 0 | 8.75 | 8.75 |  |  | 0.00231 | -0.00345 | -0.00345 | -0.00345 | -0.00345 | -0.00357
105701 | AMOSKEAG S. | 2.3 | 101 | 644 | 8.75 | 0 | 8.75 | 8.75 |  |  | 0.00231 | -0.00345 | -0.00345 | -0.00345 | -0.00345 | -0.00357
994484 | SUN_GARVINS | 115 | 101 | 640 | 17.5 | 0 | 17.5 | 17.5 |  |  | 0.00238 | -0.00344 | -0.00344 | -0.00344 | -0.00344 | -0.00357
105386 | MERRIMACK_G2 | 24 | 101 | 643 | 335.49 | 0 | 335.49 | 335.49 |  |  | 0.00245 | -0.00342 | -0.00342 | -0.00342 | -0.00342 | -0.00355
105385 | MERRIMACK_G1 | 14.4 | 101 | 643 | 112.5 | 0 | 112.5 | 112.5 |  |  | 0.00245 | -0.00342 | -0.00342 | -0.00342 | -0.00342 | -0.00354
105387 | MERRIMACK_CT | 13.8 | 101 | 643 | 35.4 | 0 | 35.4 | 35.4 |  |  | 0.00245 | -0.00342 | -0.00342 | -0.00342 | -0.00342 | -0.00354
995034 | SUN_S-MILF~1 | 115 | 101 | 640 | 16 | 0 | 16 | 16 |  |  | 0.00211 | -0.00342 | -0.00342 | -0.00342 | -0.00342 | -0.00353
116458 | FRONT STREET | 4.16 | 101 | 1334 | 0 | 0 | 0 | 0 |  |  | -0.0126 | -0.00351 | -0.00351 | -0.00351 | -0.00351 | -0.00351
994502 | WND_PINE H~1 | 115 | 101 | 640 | 4.98 | 0 | 4.98 | 4.98 |  |  | 0.00255 | -0.00328 | -0.00328 | -0.00328 | -0.00328 | -0.0034
116452 | HADLEY FALLS | 6.6 | 101 | 1334 | 14.95 | 0 | 14.95 | 14.95 |  |  | -0.01235 | -0.00331 | -0.00331 | -0.00331 | -0.00331 | -0.00331
114858 | MILFRD MA CT | 13.8 | 101 | 1140 | 109.83 | 0 | 109.83 | 109.83 |  |  | 0.00024 | -0.00332 | -0.00332 | -0.00332 | -0.00332 | -0.00325
114859 | MILFRD MA ST | 13.8 | 101 | 1140 | 92.17 | 0 | 92.17 | 92.17 |  |  | 0.00024 | -0.00332 | -0.00332 | -0.00332 | -0.00332 | -0.00325
993118 | SUN_5 CORN~1 | 115 | 101 | 1100 | 0 | 0 | 0 | 0 |  |  | -0.01215 | -0.00315 | -0.00315 | -0.00315 | -0.00315 | -0.00316
105633 | GRANITE R ST | 16 | 101 | 643 | 231.83 | 0 | 231.83 | 231.83 |  |  | 0.00304 | -0.003 | -0.003 | -0.003 | -0.003 | -0.0031
116417 | STONY BRK 1A | 13.8 | 101 | 1333 | 103.17 | 0 | 103.17 | 103.17 |  |  | -0.01042 | -0.00305 | -0.00305 | -0.00305 | -0.00305 | -0.00306
116418 | STONY BRK 1B | 13.8 | 101 | 1333 | 101.67 | 0 | 101.67 | 101.67 |  |  | -0.01042 | -0.00305 | -0.00305 | -0.00305 | -0.00305 | -0.00306
116419 | STONY BRK 1C | 13.8 | 101 | 1333 | 103.17 | 0 | 103.17 | 103.17 |  |  | -0.01042 | -0.00305 | -0.00305 | -0.00305 | -0.00305 | -0.00306
116420 | STONY BRK 1S | 13.8 | 101 | 1333 | 21.31 | 0 | 82.36 | 21.31 |  |  | -0.01042 | -0.00305 | -0.00305 | -0.00305 | -0.00305 | -0.00306
116421 | STONY BRK 2A | 13.8 | 101 | 1333 | 0 | 0 | 0 | 0 |  |  | -0.01042 | -0.00305 | -0.00305 | -0.00305 | -0.00305 | -0.00306
116422 | STONY BRK 2B | 13.8 | 101 | 1333 | 0 | 0 | 0 | 0 |  |  | -0.01042 | -0.00305 | -0.00305 | -0.00305 | -0.00305 | -0.00306
996045 | BAT_LUDLOW | 345 | 101 | 1330 | 0 | 0 | 0 | 0 |  |  | -0.01042 | -0.00305 | -0.00305 | -0.00305 | -0.00305 | -0.00306
105882 | MINES FALLS | 34.5 | 101 | 644 | 0.83 | 0 | 0.83 | 0.83 |  |  | 0.00323 | -0.00294 | -0.00294 | -0.00294 | -0.00294 | -0.00304
105415 | ROCH LANDFIL | 4.16 | 101 | 604 | 4.98 | 0 | 4.98 | 4.98 |  |  | 0.00329 | -0.00287 | -0.00287 | -0.00287 | -0.00287 | -0.00297
994517 | SUN_EASTPORT | 115 | 101 | 600 | 38 | 0 | 38 | 38 |  |  | 0.00329 | -0.00287 | -0.00287 | -0.00287 | -0.00287 | -0.00297
994704 | SUN_BRENTW~1 | 115 | 101 | 600 | 10 | 0 | 10 | 10 |  |  | 0.00329 | -0.00286 | -0.00286 | -0.00286 | -0.00286 | -0.00296
105450 | SCHILLER_G4 | 13.8 | 101 | 603 | 47.5 | 0 | 47.5 | 47.5 |  |  | 0.00335 | -0.00283 | -0.00283 | -0.00283 | -0.00283 | -0.00293
105451 | SCHILLER_G5 | 13.8 | 101 | 603 | 49.6 | 0 | 49.6 | 49.6 |  |  | 0.00335 | -0.00283 | -0.00283 | -0.00283 | -0.00283 | -0.00293
105452 | SCHILLER_G6 | 13.8 | 101 | 603 | 48 | 0 | 48 | 48 |  |  | 0.00335 | -0.00283 | -0.00283 | -0.00283 | -0.00283 | -0.00293
105454 | SCHILLER JET | 13.8 | 101 | 604 | 17.62 | 0 | 17.62 | 17.62 |  |  | 0.00335 | -0.00283 | -0.00283 | -0.00283 | -0.00283 | -0.00293
113429 | FRENCH_B1 | 0.48 | 101 | 1110 | 0 | 0 | 0 | 0 |  |  | -0.0026 | -0.00293 | -0.00293 | -0.00293 | -0.00293 | -0.00287
113431 | FRENCH_A1 | 0.48 | 101 | 1110 | 0 | 0 | 0 | 0 |  |  | -0.0026 | -0.00293 | -0.00293 | -0.00293 | -0.00293 | -0.00287
113432 | FRENCH_A2 | 0.48 | 101 | 1110 | 0 | 0 | 0 | 0 |  |  | -0.0026 | -0.00293 | -0.00293 | -0.00293 | -0.00293 | -0.00287
993287 | SUN_NORTH ~1 | 115 | 101 | 1110 | 0 | 0 | 0 | 0 |  |  | -0.0026 | -0.00293 | -0.00293 | -0.00293 | -0.00293 | -0.00287
100484 | SANFORD | 34.5 | 101 | 112 | 0 | 0 | 0 | 0 |  |  | 0.00352 | -0.00274 | -0.00274 | -0.00274 | -0.00274 | -0.00284
100351 | KIBBY STRNG1 | 1 | 101 | 144 | 6.03 | 0 | 6.03 | 6.03 |  |  | 0.00352 | -0.00273 | -0.00273 | -0.00273 | -0.00273 | -0.00283
100352 | KIBBY STRNG2 | 1 | 101 | 144 | 0 | 0 | 0 | 0 |  |  | 0.00352 | -0.00273 | -0.00273 | -0.00273 | -0.00273 | -0.00283
100353 | KIBBY STRNG3 | 1 | 101 | 144 | 6.03 | 0 | 6.03 | 6.03 |  |  | 0.00352 | -0.00273 | -0.00273 | -0.00273 | -0.00273 | -0.00283
100354 | KIBBY STRNG4 | 1 | 101 | 144 | 4.17 | 0 | 4.17 | 4.17 |  |  | 0.00352 | -0.00273 | -0.00273 | -0.00273 | -0.00273 | -0.00283
100355 | KIBBY W DVAR | 34.5 | 101 | 144 | 0 | 0 | 0 | 0 |  |  | 0.00352 | -0.00273 | -0.00273 | -0.00273 | -0.00273 | -0.00283
100356 | HARRIS HY T1 | 13.8 | 101 | 113 | 17 | 0 | 17 | 17 |  |  | 0.00352 | -0.00273 | -0.00273 | -0.00273 | -0.00273 | -0.00283
100357 | HARRIS HY T2 | 13.8 | 101 | 113 | 0 | 0 | 0 | 0 |  |  | 0.00352 | -0.00273 | -0.00273 | -0.00273 | -0.00273 | -0.00283
100358 | HARRIS HY T3 | 13.8 | 101 | 113 | 0 | 0 | 0 | 0 |  |  | 0.00352 | -0.00273 | -0.00273 | -0.00273 | -0.00273 | -0.00283
100359 | VERJAY RILEY | 2.4 | 101 | 114 | 6.6 | 0 | 6.6 | 6.6 |  |  | 0.00352 | -0.00273 | -0.00273 | -0.00273 | -0.00273 | -0.00283
100360 | WYMAN HYD#1 | 13.8 | 101 | 113 | 29.01 | 0 | 29.01 | 29.01 |  |  | 0.00352 | -0.00273 | -0.00273 | -0.00273 | -0.00273 | -0.00283
100361 | WYMAN HYD#2 | 13.8 | 101 | 113 | 29.9 | 0 | 29.9 | 29.9 |  |  | 0.00352 | -0.00273 | -0.00273 | -0.00273 | -0.00273 | -0.00283
100362 | WYMAN HYD#3 | 13.8 | 101 | 113 | 0 | 0 | 0 | 0 |  |  | 0.00352 | -0.00273 | -0.00273 | -0.00273 | -0.00273 | -0.00283
100363 | WILLIAMS #1 | 6.9 | 101 | 113 | 8.22 | 0 | 8.22 | 8.22 |  |  | 0.00352 | -0.00273 | -0.00273 | -0.00273 | -0.00273 | -0.00283
100364 | WILLIAMS #2 | 6.9 | 101 | 113 | 0 | 0 | 0 | 0 |  |  | 0.00352 | -0.00273 | -0.00273 | -0.00273 | -0.00273 | -0.00283
100367 | YARMOUTH #3 | 14.4 | 101 | 113 | 116 | 0 | 116 | 116 |  |  | 0.00353 | -0.00273 | -0.00273 | -0.00273 | -0.00273 | -0.00283
100368 | YARMOUTH #4 | 22 | 101 | 113 | 0 | 0 | 0 | 0 |  |  | 0.00352 | -0.00273 | -0.00273 | -0.00273 | -0.00273 | -0.00283
100370 | AEI LIVERMRE | 13.8 | 101 | 113 | 35.3 | 0 | 35.3 | 35.3 |  |  | 0.00352 | -0.00273 | -0.00273 | -0.00273 | -0.00273 | -0.00283
100372 | SEA STRATTON | 13.8 | 101 | 113 | 0 | 0 | 0 | 0 |  |  | 0.00352 | -0.00273 | -0.00273 | -0.00273 | -0.00273 | -0.00283
100377 | VERSOCOGEN#1 | 13.8 | 101 | 113 | 0 | 0 | 0 | 0 |  |  | 0.00352 | -0.00273 | -0.00273 | -0.00273 | -0.00273 | -0.00283
100378 | VERSOCOGEN#2 | 13.8 | 101 | 113 | 44.64 | 0 | 45.17 | 44.64 |  |  | 0.00352 | -0.00273 | -0.00273 | -0.00273 | -0.00273 | -0.00283
100379 | VERSOCOGEN#3 | 13.8 | 101 | 113 | 44.1 | 0 | 44.1 | 44.1 |  |  | 0.00352 | -0.00273 | -0.00273 | -0.00273 | -0.00273 | -0.00283
100381 | RUMFORD PA C | 18 | 101 | 113 | 160.06 | 0 | 160.06 | 160.06 |  |  | 0.00352 | -0.00273 | -0.00273 | -0.00273 | -0.00273 | -0.00283
100382 | RUMFORD PA S | 13.8 | 101 | 113 | 84.88 | 0 | 84.88 | 84.88 |  |  | 0.00352 | -0.00273 | -0.00273 | -0.00273 | -0.00273 | -0.00283
100386 | WESTBROOK C1 | 18 | 101 | 113 | 174.71 | 0 | 174.71 | 174.71 |  |  | 0.00353 | -0.00273 | -0.00273 | -0.00273 | -0.00273 | -0.00283
100387 | WESTBROOK C2 | 18 | 101 | 113 | 174.71 | 0 | 174.71 | 174.71 |  |  | 0.00353 | -0.00273 | -0.00273 | -0.00273 | -0.00273 | -0.00283
100388 | WESTBROOK ST | 18 | 101 | 113 | 180.58 | 0 | 180.58 | 180.58 |  |  | 0.00353 | -0.00273 | -0.00273 | -0.00273 | -0.00273 | -0.00283
100389 | BUCKSPORT G4 | 18 | 101 | 113 | 160.3 | 0 | 160.3 | 160.3 |  |  | 0.00352 | -0.00273 | -0.00273 | -0.00273 | -0.00273 | -0.00283
100398 | RUMF FLS LH1 | 11.5 | 101 | 114 | 6.77 | 0 | 6.77 | 6.77 |  |  | 0.00352 | -0.00273 | -0.00273 | -0.00273 | -0.00273 | -0.00283
100399 | RUMF FLS LH2 | 11.5 | 101 | 114 | 6.77 | 0 | 6.77 | 6.77 |  |  | 0.00352 | -0.00273 | -0.00273 | -0.00273 | -0.00273 | -0.00283
100410 | HYD KENNEBEC | 4.16 | 101 | 113 | 7.83 | 0 | 7.83 | 7.83 |  |  | 0.00352 | -0.00273 | -0.00273 | -0.00273 | -0.00273 | -0.00283
100411 | RUMF FLS UH4 | 4.16 | 101 | 114 | 0 | 0 | 0 | 0 |  |  | 0.00352 | -0.00273 | -0.00273 | -0.00273 | -0.00273 | -0.00283
100412 | RUMF FLS UH2 | 11.5 | 101 | 114 | 15.45 | 0 | 15.45 | 15.45 |  |  | 0.00352 | -0.00273 | -0.00273 | -0.00273 | -0.00273 | -0.00283
100413 | RUMF FLS UH1 | 11.5 | 101 | 114 | 7.2 | 0 | 7.2 | 7.2 |  |  | 0.00352 | -0.00273 | -0.00273 | -0.00273 | -0.00273 | -0.00283
100416 | NEWPAGE BUS3 | 13.8 | 101 | 112 | 10 | 0 | 10 | 10 |  |  | 0.00352 | -0.00273 | -0.00273 | -0.00273 | -0.00273 | -0.00283
100418 | SAPPI WBRK 9 | 13.8 | 101 | 112 | 32.12 | 0 | 32.12 | 32.12 |  |  | 0.00353 | -0.00273 | -0.00273 | -0.00273 | -0.00273 | -0.00283
100419 | SAPPI WBRK10 | 13.8 | 101 | 112 | 10.95 | 0 | 10.95 | 10.95 |  |  | 0.00353 | -0.00273 | -0.00273 | -0.00273 | -0.00273 | -0.00283
100420 | VERSO JAY A | 13.8 | 101 | 112 | 34.5 | 0 | 34.5 | 34.5 |  |  | 0.00352 | -0.00273 | -0.00273 | -0.00273 | -0.00273 | -0.00283
100421 | VERSO JAY B | 13.8 | 101 | 112 | 34.5 | 0 | 34.5 | 34.5 |  |  | 0.00352 | -0.00273 | -0.00273 | -0.00273 | -0.00273 | -0.00283
100422 | SAPPI SMSTG1 | 13.8 | 101 | 114 | 0 | 0 | 0 | 0 |  |  | 0.00352 | -0.00273 | -0.00273 | -0.00273 | -0.00273 | -0.00283
100423 | SAPPI SMSTG2 | 13.8 | 101 | 114 | 60 | 0 | 60 | 60 |  |  | 0.00352 | -0.00273 | -0.00273 | -0.00273 | -0.00273 | -0.00283
100425 | NEWPAGE COGN | 13.8 | 101 | 113 | 119 | 1 | 119 | 119 |  |  | 0.00352 | -0.00273 | -0.00273 | -0.00273 | -0.00273 | -0.00283
100427 | VERJAY LVRHY | 2.3 | 101 | 114 | 6 | 0 | 6 | 6 |  |  | 0.00352 | -0.00273 | -0.00273 | -0.00273 | -0.00273 | -0.00283
100428 | VERJAY JAYHY | 4.16 | 101 | 114 | 3 | 0 | 3 | 3 |  |  | 0.00352 | -0.00273 | -0.00273 | -0.00273 | -0.00273 | -0.00283
100431 | VERJAY OTIS | 4.16 | 101 | 114 | 10.4 | 0 | 10.4 | 10.4 |  |  | 0.00352 | -0.00273 | -0.00273 | -0.00273 | -0.00273 | -0.00283
100432 | VERSO JAY C | 13.8 | 101 | 112 | 39.6 | 0 | 39.6 | 39.6 |  |  | 0.00352 | -0.00273 | -0.00273 | -0.00273 | -0.00273 | -0.00283
100448 | BONNY EAGLE | 2.4 | 101 | 114 | 0 | 0 | 0 | 0 |  |  | 0.00353 | -0.00273 | -0.00273 | -0.00273 | -0.00273 | -0.00283
100449 | HIRAM HYDRO | 2.4 | 101 | 114 | 11.6 | 0 | 11.6 | 11.6 |  |  | 0.00353 | -0.00273 | -0.00273 | -0.00273 | -0.00273 | -0.00283
100450 | ATHENS | 13.8 | 101 | 112 | 0 | 0 | 0 | 0 |  |  | 0.00352 | -0.00273 | -0.00273 | -0.00273 | -0.00273 | -0.00283
100460 | MONTY HYDRO | 12 | 101 | 114 | 28 | 0 | 28 | 28 |  |  | 0.00352 | -0.00273 | -0.00273 | -0.00273 | -0.00273 | -0.00283
100461 | HARRIS HYD4 | 2.4 | 101 | 114 | 0 | 0 | 0 | 0 |  |  | 0.00352 | -0.00273 | -0.00273 | -0.00273 | -0.00273 | -0.00283
100462 | DEER RIPS | 13.2 | 101 | 114 | 9.2 | 0 | 9.2 | 9.2 |  |  | 0.00352 | -0.00273 | -0.00273 | -0.00273 | -0.00273 | -0.00283
100463 | SKELTON HYD2 | 6.9 | 101 | 114 | 0 | 0 | 0 | 0 |  |  | 0.00353 | -0.00273 | -0.00273 | -0.00273 | -0.00273 | -0.00283
100464 | ECO ME PTRR | 13.2 | 101 | 114 | 0 | 0 | 0 | 0 |  |  | 0.00353 | -0.00273 | -0.00273 | -0.00273 | -0.00273 | -0.00283
100465 | CAPE GT 4 | 13.2 | 101 | 113 | 0 | 0 | 0 | 0 |  |  | 0.00353 | -0.00273 | -0.00273 | -0.00273 | -0.00273 | -0.00283
100466 | CAPE GT 5 | 13.2 | 101 | 113 | 0 | 0 | 0 | 0 |  |  | 0.00353 | -0.00273 | -0.00273 | -0.00273 | -0.00273 | -0.00283
100468 | WESTON HYDRO | 7.2 | 101 | 114 | 0 | 0 | 0 | 0 |  |  | 0.00352 | -0.00273 | -0.00273 | -0.00273 | -0.00273 | -0.00283
100469 | MILLER HYDRO | 4.16 | 101 | 114 | 19.4 | 0 | 19.4 | 19.4 |  |  | 0.00352 | -0.00273 | -0.00273 | -0.00273 | -0.00273 | -0.00283
100470 | PEJEPSCOT | 4.16 | 101 | 114 | 10.21 | 0 | 10.21 | 10.21 |  |  | 0.00352 | -0.00273 | -0.00273 | -0.00273 | -0.00273 | -0.00283
100471 | BRUNSWICK | 13.2 | 101 | 114 | 20.2 | 0 | 20.2 | 20.2 |  |  | 0.00352 | -0.00273 | -0.00273 | -0.00273 | -0.00273 | -0.00283
100473 | SKELTON HYD1 | 6.9 | 101 | 114 | 0 | 0 | 0 | 0 |  |  | 0.00353 | -0.00273 | -0.00273 | -0.00273 | -0.00273 | -0.00283
100474 | CATRACT EAST | 11.5 | 101 | 114 | 8.9 | 0 | 8.9 | 8.9 |  |  | 0.00353 | -0.00273 | -0.00273 | -0.00273 | -0.00273 | -0.00283
100475 | NORTH GORHAM | 13.2 | 101 | 114 | 0 | 0 | 0 | 0 |  |  | 0.00353 | -0.00273 | -0.00273 | -0.00273 | -0.00273 | -0.00283
100476 | BAR MILLS HY | 2.4 | 101 | 114 | 0 | 0 | 0 | 0 |  |  | 0.00353 | -0.00273 | -0.00273 | -0.00273 | -0.00273 | -0.00283
100477 | SHAWMUT G1-3 | 2.4 | 101 | 114 | 0 | 0 | 0 | 0 |  |  | 0.00352 | -0.00273 | -0.00273 | -0.00273 | -0.00273 | -0.00283
100478 | SHAWMUT G4-6 | 2.4 | 101 | 114 | 0 | 0 | 0 | 0 |  |  | 0.00352 | -0.00273 | -0.00273 | -0.00273 | -0.00273 | -0.00283
100479 | LOCKWOOD HYD | 4 | 101 | 114 | 0 | 0 | 0 | 0 |  |  | 0.00352 | -0.00273 | -0.00273 | -0.00273 | -0.00273 | -0.00283
100480 | SHAWMUT G7-8 | 4 | 101 | 114 | 0 | 0 | 0 | 0 |  |  | 0.00352 | -0.00273 | -0.00273 | -0.00273 | -0.00273 | -0.00283
100481 | W BUXTON HYD | 2.3 | 101 | 114 | 0 | 0 | 0 | 0 |  |  | 0.00353 | -0.00273 | -0.00273 | -0.00273 | -0.00273 | -0.00283
100483 | AZISCOHOS HY | 4.16 | 101 | 114 | 6.8 | 0 | 6.8 | 6.8 |  |  | 0.00352 | -0.00273 | -0.00273 | -0.00273 | -0.00273 | -0.00283
100485 | GULF ISL G1 | 13.2 | 101 | 114 | 6.14 | 0 | 6.14 | 6.14 |  |  | 0.00352 | -0.00273 | -0.00273 | -0.00273 | -0.00273 | -0.00283
100486 | GULF ISL G2 | 13.2 | 101 | 114 | 0 | 0 | 0 | 0 |  |  | 0.00352 | -0.00273 | -0.00273 | -0.00273 | -0.00273 | -0.00283
100487 | GULF ISL G3 | 13.2 | 101 | 114 | 0 | 0 | 0 | 0 |  |  | 0.00352 | -0.00273 | -0.00273 | -0.00273 | -0.00273 | -0.00283
100492 | CASCO BATT | 0.53 | 101 | 113 | 0 | 0 | 0 | 0 |  |  | 0.00353 | -0.00273 | -0.00273 | -0.00273 | -0.00273 | -0.00283
100562 | ROXWIND_WTG | 0.69 | 101 | 114 | 0 | 0 | 0 | 0 |  |  | 0.00352 | -0.00273 | -0.00273 | -0.00273 | -0.00273 | -0.00283
100688 | MADP ANSONHY | 4.16 | 101 | 134 | 7.01 | 0 | 7.01 | 7.01 |  |  | 0.00352 | -0.00273 | -0.00273 | -0.00273 | -0.00273 | -0.00283
100689 | MADP ABNKI 5 | 4.16 | 101 | 134 | 0 | 0 | 0 | 0 |  |  | 0.00352 | -0.00273 | -0.00273 | -0.00273 | -0.00273 | -0.00283
100690 | MADP ABNKI 6 | 4.2 | 101 | 134 | 0 | 0 | 0 | 0 |  |  | 0.00352 | -0.00273 | -0.00273 | -0.00273 | -0.00273 | -0.00283
100707 | RCRDHL STR1 | 0.69 | 101 | 114 | 6.8 | 0 | 6.8 | 6.8 |  |  | 0.00352 | -0.00273 | -0.00273 | -0.00273 | -0.00273 | -0.00283
100708 | RCRDHL STR2 | 0.69 | 101 | 114 | 6.8 | 0 | 6.8 | 6.8 |  |  | 0.00352 | -0.00273 | -0.00273 | -0.00273 | -0.00273 | -0.00283
100716 | CANTON | 6 | 101 | 114 | 0 | 0 | 0 | 0 |  |  | 0.00352 | -0.00273 | -0.00273 | -0.00273 | -0.00273 | -0.00283
100721 | SPRUCEMT WND | 0.69 | 101 | 114 | 0 | 0 | 0 | 0 |  |  | 0.00352 | -0.00273 | -0.00273 | -0.00273 | -0.00273 | -0.00283
100724 | SADLBCK_G | 6 | 101 | 114 | 3.75 | 0 | 3.75 | 3.75 |  |  | 0.00352 | -0.00273 | -0.00273 | -0.00273 | -0.00273 | -0.00283
100735 | BINGHAM G1 | 0.65 | 101 | 113 | 0 | 0 | 0 | 0 |  |  | 0.00352 | -0.00273 | -0.00273 | -0.00273 | -0.00273 | -0.00283
100736 | BINGHAM G2 | 0.65 | 101 | 113 | 4.98 | 0 | 4.98 | 4.98 |  |  | 0.00352 | -0.00273 | -0.00273 | -0.00273 | -0.00273 | -0.00283
100737 | BINGHAM G3 | 0.65 | 101 | 113 | 6.09 | 0 | 6.09 | 6.09 |  |  | 0.00352 | -0.00273 | -0.00273 | -0.00273 | -0.00273 | -0.00283
100738 | BINGHAM G4 | 0.65 | 101 | 113 | 5.53 | 0 | 5.53 | 5.53 |  |  | 0.00352 | -0.00273 | -0.00273 | -0.00273 | -0.00273 | -0.00283
100739 | BINGHAM G5 | 0.65 | 101 | 113 | 8.3 | 0 | 8.3 | 8.3 |  |  | 0.00352 | -0.00273 | -0.00273 | -0.00273 | -0.00273 | -0.00283
100749 | BINGHAM S1 | 12.5 | 101 | 113 | 0 | 0 | 0 | 0 |  |  | 0.00352 | -0.00273 | -0.00273 | -0.00273 | -0.00273 | -0.00283
100758 | SANFORD G1 | 0.6 | 101 | 113 | 0 | 0 | 0 | 0 |  |  | 0.00353 | -0.00273 | -0.00273 | -0.00273 | -0.00273 | -0.00283
100777 | PITTFD_GEN | 0.4 | 101 | 113 | 0 | 0 | 0 | 0 |  |  | 0.00352 | -0.00273 | -0.00273 | -0.00273 | -0.00273 | -0.00283
100851 | ANDOVER | 12 | 101 | 112 | 0 | 0 | 0 | 0 |  |  | 0.00352 | -0.00273 | -0.00273 | -0.00273 | -0.00273 | -0.00283
100870 | FRMSLR_AGG | 0.6 | 101 | 113 | 0 | 0 | 0 | 0 |  |  | 0.00352 | -0.00273 | -0.00273 | -0.00273 | -0.00273 | -0.00283
101062 | RICE RIPS | 34.5 | 101 | 112 | 0 | 0 | 0 | 0 |  |  | 0.00352 | -0.00273 | -0.00273 | -0.00273 | -0.00273 | -0.00283
102101 | PITTSFIELD_H | 4 | 101 | 112 | 0 | 0 | 0 | 0 |  |  | 0.00352 | -0.00273 | -0.00273 | -0.00273 | -0.00273 | -0.00283
102195 | MECH FLS HYD | 34.5 | 101 | 112 | 0 | 0 | 0 | 0 |  |  | 0.00352 | -0.00273 | -0.00273 | -0.00273 | -0.00273 | -0.00283
103050 | STSN_CL1 AGG | 0.57 | 101 | 363 | 0 | 0 | 0 | 0 |  |  | 0.00352 | -0.00273 | -0.00273 | -0.00273 | -0.00273 | -0.00283
103051 | STSN_CL2 AGG | 0.57 | 101 | 363 | 0 | 0 | 0 | 0 |  |  | 0.00352 | -0.00273 | -0.00273 | -0.00273 | -0.00273 | -0.00283
103052 | STSN_CL3 AGG | 0.57 | 101 | 363 | 0 | 0 | 0 | 0 |  |  | 0.00352 | -0.00273 | -0.00273 | -0.00273 | -0.00273 | -0.00283
103060 | MIS G1 | 18 | 101 | 353 | 0 | 0 | 0 | 0 |  |  | 0.00352 | -0.00273 | -0.00273 | -0.00273 | -0.00273 | -0.00283
103061 | MIS G2 | 18 | 101 | 353 | 115.24 | 0 | 157.84 | 115.24 |  |  | 0.00352 | -0.00273 | -0.00273 | -0.00273 | -0.00273 | -0.00283
103062 | MIS ST | 18 | 101 | 353 | 176.98 | 0 | 176.98 | 176.98 |  |  | 0.00352 | -0.00273 | -0.00273 | -0.00273 | -0.00273 | -0.00283
103066 | PERC | 13.8 | 101 | 353 | 21.76 | 0 | 21.76 | 21.76 |  |  | 0.00352 | -0.00273 | -0.00273 | -0.00273 | -0.00273 | -0.00283
103067 | INDECK 5GT | 12.5 | 101 | 353 | 0 | 0 | 0 | 0 |  |  | 0.00352 | -0.00273 | -0.00273 | -0.00273 | -0.00273 | -0.00283
103069 | WEST ENFIELD | 13.2 | 101 | 364 | 0 | 0 | 0 | 0 |  |  | 0.00352 | -0.00273 | -0.00273 | -0.00273 | -0.00273 | -0.00283
103070 | INDECK 6GT | 12.5 | 101 | 384 | 24.5 | 0 | 24.5 | 24.5 |  |  | 0.00352 | -0.00273 | -0.00273 | -0.00273 | -0.00273 | -0.00283
103076 | PPL MILFORD | 4.16 | 101 | 354 | 0 | 0 | 0 | 0 |  |  | 0.00352 | -0.00273 | -0.00273 | -0.00273 | -0.00273 | -0.00283
103077 | OT MILL_ST | 4.16 | 101 | 352 | 0 | 0 | 0 | 0 |  |  | 0.00352 | -0.00273 | -0.00273 | -0.00273 | -0.00273 | -0.00283
103079 | ELLSWRTH HYD | 2.3 | 101 | 374 | 0 | 0 | 0 | 0 |  |  | 0.00352 | -0.00273 | -0.00273 | -0.00273 | -0.00273 | -0.00283
103090 | ROLNS C1 AGG | 0.69 | 101 | 364 | 0 | 0 | 0 | 0 |  |  | 0.00352 | -0.00273 | -0.00273 | -0.00273 | -0.00273 | -0.00283
103093 | ROLNS C2 AGG | 0.69 | 101 | 364 | 0 | 0 | 0 | 0 |  |  | 0.00352 | -0.00273 | -0.00273 | -0.00273 | -0.00273 | -0.00283
103107 | DOLBY HYDRO8 | 6.9 | 101 | 364 | 3.01 | 0 | 3.01 | 3.01 |  |  | 0.00352 | -0.00273 | -0.00273 | -0.00273 | -0.00273 | -0.00283
103119 | WELDON HYDRO | 6.9 | 101 | 364 | 18.54 | 0 | 18.54 | 18.54 |  |  | 0.00352 | -0.00273 | -0.00273 | -0.00273 | -0.00273 | -0.00283
103123 | MILLNKT HY18 | 13.8 | 101 | 364 | 15.76 | 0 | 15.76 | 15.76 |  |  | 0.00352 | -0.00273 | -0.00273 | -0.00273 | -0.00273 | -0.00283
103124 | MILLNKT HY25 | 6.9 | 101 | 364 | 23.33 | 0 | 23.33 | 23.33 |  |  | 0.00352 | -0.00273 | -0.00273 | -0.00273 | -0.00273 | -0.00283
103129 | HANCOCK_DVAR | 0.48 | 101 | 381 | 0 | 0 | 0 | 0 |  |  | 0.00352 | -0.00273 | -0.00273 | -0.00273 | -0.00273 | -0.00283
103131 | EMILLNCKT HY | 6.9 | 101 | 364 | 9.27 | 0 | 9.27 | 9.27 |  |  | 0.00352 | -0.00273 | -0.00273 | -0.00273 | -0.00273 | -0.00283
103132 | DOLBY HYDRO | 6.9 | 101 | 364 | 14.37 | 0 | 14.37 | 14.37 |  |  | 0.00352 | -0.00273 | -0.00273 | -0.00273 | -0.00273 | -0.00283
103133 | MCKAY GEN1 | 6.9 | 101 | 363 | 10.43 | 0 | 10.43 | 10.43 |  |  | 0.00352 | -0.00273 | -0.00273 | -0.00273 | -0.00273 | -0.00283
103134 | MCKAY GEN2 | 6.9 | 101 | 363 | 10.43 | 0 | 10.43 | 10.43 |  |  | 0.00352 | -0.00273 | -0.00273 | -0.00273 | -0.00273 | -0.00283
103135 | MCKAY GEN3 | 6.9 | 101 | 363 | 11.36 | 0 | 11.36 | 11.36 |  |  | 0.00352 | -0.00273 | -0.00273 | -0.00273 | -0.00273 | -0.00283
103140 | BULL HIL WND | 0.65 | 101 | 384 | 0 | 0 | 0 | 0 |  |  | 0.00352 | -0.00273 | -0.00273 | -0.00273 | -0.00273 | -0.00283
103141 | NORTHTWIN HY | 2.3 | 101 | 364 | 9.5 | 0 | 9.5 | 9.5 |  |  | 0.00352 | -0.00273 | -0.00273 | -0.00273 | -0.00273 | -0.00283
103143 | OAKFIELD_SC | 12.5 | 101 | 364 | 0 | 0 | 0 | 0 |  |  | 0.00352 | -0.00273 | -0.00273 | -0.00273 | -0.00273 | -0.00283
103147 | OAKFIELD_STR | 0.65 | 101 | 364 | 0 | 0 | 0 | 0 |  |  | 0.00352 | -0.00273 | -0.00273 | -0.00273 | -0.00273 | -0.00283
103152 | PISG_GEN_EQV | 0.69 | 101 | 353 | 0 | 0 | 0 | 0 |  |  | 0.00352 | -0.00273 | -0.00273 | -0.00273 | -0.00273 | -0.00283
103166 | PASSADGENAG1 | 0.65 | 101 | 353 | 0 | 0 | 0 | 0 |  |  | 0.00352 | -0.00273 | -0.00273 | -0.00273 | -0.00273 | -0.00283
103169 | PASSADGENAG2 | 0.65 | 101 | 353 | 0 | 0 | 0 | 0 |  |  | 0.00352 | -0.00273 | -0.00273 | -0.00273 | -0.00273 | -0.00283
103170 | PASSAD CDVAR | 0.48 | 101 | 353 | 0 | 0 | 0 | 0 |  |  | 0.00352 | -0.00273 | -0.00273 | -0.00273 | -0.00273 | -0.00283
103173 | HANCOCK_AGC1 | 0.6 | 101 | 384 | 0 | 0 | 0 | 0 |  |  | 0.00352 | -0.00273 | -0.00273 | -0.00273 | -0.00273 | -0.00283
103174 | HANCOCK_AGC2 | 0.6 | 101 | 384 | 0 | 0 | 0 | 0 |  |  | 0.00352 | -0.00273 | -0.00273 | -0.00273 | -0.00273 | -0.00283
105257 | SACO VLY_SC1 | 12.5 | 101 | 563 | 0 | 0 | 0 | 0 |  |  | 0.00352 | -0.00273 | -0.00273 | -0.00273 | -0.00273 | -0.00283
105258 | SACO VLY_SC2 | 12.5 | 101 | 563 | 0 | 0 | 0 | 0 |  |  | 0.00352 | -0.00273 | -0.00273 | -0.00273 | -0.00273 | -0.00283
911597 | NBNE_CLCOV | 345 | 105 | 15 | 700 | 0 | 700 | 700 |  |  | 0.00352 | -0.00273 | -0.00273 | -0.00273 | -0.00273 | -0.00283
911600 | QP670-PV | 0.6 | 101 | 110 | 77.1 | 0 | 77.1 | 77.1 |  |  | 0.00352 | -0.00273 | -0.00273 | -0.00273 | -0.00273 | -0.00283
990180 | SUN_LOVELL | 115 | 101 | 110 | 0 | 0 | 0 | 0 |  |  | 0.00352 | -0.00273 | -0.00273 | -0.00273 | -0.00273 | -0.00283
992036 | SUN_WARREN | 34.5 | 101 | 112 | 6.93 | 0 | 6.93 | 6.93 |  |  | 0.00352 | -0.00273 | -0.00273 | -0.00273 | -0.00273 | -0.00283
992221 | SUN_WASHIN~1 | 34.5 | 101 | 112 | 5 | 0 | 5 | 5 |  |  | 0.00352 | -0.00273 | -0.00273 | -0.00273 | -0.00273 | -0.00283
105464 | NEWINGTON_G1 | 24 | 101 | 603 | 407.5 | 0 | 407.5 | 407.5 |  |  | 0.0038 | -0.0026 | -0.0026 | -0.0026 | -0.0026 | -0.00269
105476 | NEWINGTON_C1 | 18 | 101 | 603 | 175.28 | 0 | 175.28 | 175.28 |  |  | 0.0038 | -0.0026 | -0.0026 | -0.0026 | -0.0026 | -0.00269
105477 | NEWINGTON_C2 | 18 | 101 | 603 | 175.28 | 0 | 175.28 | 175.28 |  |  | 0.0038 | -0.0026 | -0.0026 | -0.0026 | -0.0026 | -0.00269
105478 | NEWINGTON_S1 | 18 | 101 | 603 | 208.95 | 0 | 208.95 | 208.95 |  |  | 0.0038 | -0.0026 | -0.0026 | -0.0026 | -0.0026 | -0.00269
111080 | W MEDWAY J4 | 13.8 | 101 | 1023 | 97.4 | 0 | 97.4 | 97.4 |  |  | 0.00103 | -0.00272 | -0.00272 | -0.00272 | -0.00272 | -0.00266
111081 | W MEDWAY J5 | 13.8 | 101 | 1023 | 97.4 | 0 | 97.4 | 97.4 |  |  | 0.00103 | -0.00272 | -0.00272 | -0.00272 | -0.00272 | -0.00266
111083 | W MEDWAY J3 | 13.8 | 101 | 1023 | 57.5 | 0 | 57.5 | 57.5 |  |  | 0.00103 | -0.00272 | -0.00272 | -0.00272 | -0.00272 | -0.00266
106056 | GRANITE RDG1 | 16 | 101 | 400 | 223.08 | 0 | 223.08 | 223.08 |  |  | 0.0049 | -0.00252 | -0.00252 | -0.00252 | -0.00252 | -0.00263
105568 | SEABROOK_G1 | 25 | 101 | 603 | 1309.28 | 0 | 1309.28 | 1309.28 |  |  | 0.00407 | -0.00247 | -0.00247 | -0.00247 | -0.00247 | -0.00256
106057 | GRANITE RDG2 | 16 | 101 | 400 | 223.08 | 0 | 223.08 | 223.08 |  |  | 0.0055 | -0.00231 | -0.00231 | -0.00231 | -0.00231 | -0.00242
114069 | WHLABRATR NA | 13.8 | 101 | 1120 | 40 | 0 | 40 | 40 |  |  | 0.00525 | -0.00199 | -0.00199 | -0.00199 | -0.00199 | -0.00208
114070 | OGDEN-MARTIN | 13.8 | 101 | 1120 | 41.68 | 0 | 41.68 | 41.68 |  |  | 0.00525 | -0.00199 | -0.00199 | -0.00199 | -0.00199 | -0.00208
993997 | DFO NG_MID~1 | 115 | 101 | 1120 | 23 | 0 | 23 | 23 |  |  | 0.00518 | -0.00193 | -0.00193 | -0.00193 | -0.00193 | -0.00201
116438 | MONSANTO_C1 | 13.8 | 101 | 1333 | 84.65 | 0 | 84.65 | 84.65 |  |  | -0.01062 | -0.002 | -0.002 | -0.002 | -0.002 | -0.002
116439 | MONSANTO_S1 | 13.8 | 101 | 1333 | 76.01 | 0 | 76.01 | 76.01 |  |  | -0.01062 | -0.002 | -0.002 | -0.002 | -0.002 | -0.002
116440 | MONSANTO_C2 | 13.8 | 101 | 1333 | 84.65 | 0 | 84.65 | 84.65 |  |  | -0.01062 | -0.002 | -0.002 | -0.002 | -0.002 | -0.002
114067 | LAWRENCE HYD | 4.16 | 101 | 1120 | 9.4 | 0 | 9.4 | 9.4 |  |  | 0.00641 | -0.0018 | -0.0018 | -0.0018 | -0.0018 | -0.0019
114713 | WATERS RVRJ1 | 13.8 | 101 | 1242 | 16.44 | 0 | 16.44 | 16.44 |  |  | 0.00529 | -0.00183 | -0.00183 | -0.00183 | -0.00183 | -0.0019
114714 | WATERS RVRJ2 | 13.8 | 101 | 1242 | 30.79 | 0 | 30.79 | 30.79 |  |  | 0.0053 | -0.00183 | -0.00183 | -0.00183 | -0.00183 | -0.0019
114716 | MMWEC WR | 13.8 | 101 | 1242 | 57.97 | 0 | 57.97 | 57.97 |  |  | 0.0053 | -0.00183 | -0.00183 | -0.00183 | -0.00183 | -0.0019
994421 | DFO NG_WAT~1 | 115 | 101 | 1130 | 61.85 | 0 | 61.85 | 61.85 |  |  | 0.00529 | -0.00183 | -0.00183 | -0.00183 | -0.00183 | -0.0019
114484 | SALEM 5CT | 18 | 101 | 1130 | 203.25 | 0 | 203.25 | 203.25 |  |  | 0.00534 | -0.00179 | -0.00179 | -0.00179 | -0.00179 | -0.00186
114485 | SALEM 5ST | 13.8 | 101 | 1130 | 133.75 | 0 | 133.75 | 133.75 |  |  | 0.00534 | -0.00179 | -0.00179 | -0.00179 | -0.00179 | -0.00186
114487 | SALEM 6CT | 18 | 101 | 1130 | 203.25 | 0 | 203.25 | 203.25 |  |  | 0.00534 | -0.00179 | -0.00179 | -0.00179 | -0.00179 | -0.00186
114488 | SALEM 6ST | 13.8 | 101 | 1130 | 133.75 | 0 | 133.75 | 133.75 |  |  | 0.00534 | -0.00179 | -0.00179 | -0.00179 | -0.00179 | -0.00186
114728 | MARBLEHEAD A | 23 | 101 | 1246 | 2.5 | 0 | 2.5 | 2.5 |  |  | 0.00535 | -0.00178 | -0.00178 | -0.00178 | -0.00178 | -0.00185
114729 | MARBLEHEAD B | 23 | 101 | 1246 | 2.5 | 0 | 2.5 | 2.5 |  |  | 0.00535 | -0.00178 | -0.00178 | -0.00178 | -0.00178 | -0.00185
990759 | BAT_MYSTIC~1 | 345 | 101 | 1000 | 276 | 0 | 276 | 276 |  |  | 0.00527 | -0.00169 | -0.00169 | -0.00169 | -0.00169 | -0.00175
991802 | BAT_MYSTIC_R | 345 | 101 | 1000 | 507 | 0 | 507 | 507 |  |  | 0.00527 | -0.00169 | -0.00169 | -0.00169 | -0.00169 | -0.00175
114026 | PERRY ST 3 | 13.8 | 101 | 1120 | 0.64 | 0 | 0.64 | 0.64 |  |  | 0.00717 | -0.00162 | -0.00162 | -0.00162 | -0.00162 | -0.00172
114047 | LENERGIA CT | 13.8 | 101 | 1120 | 50.43 | 0 | 50.43 | 50.43 |  |  | 0.00717 | -0.00162 | -0.00162 | -0.00162 | -0.00162 | -0.00172
114048 | LENERGIA ST | 13.8 | 101 | 1120 | 23.57 | 0 | 23.57 | 23.57 |  |  | 0.00717 | -0.00162 | -0.00162 | -0.00162 | -0.00162 | -0.00172
114085 | BOOT HYD G1 | 4.16 | 101 | 1120 | 9 | 0 | 9 | 9 |  |  | 0.00717 | -0.00162 | -0.00162 | -0.00162 | -0.00162 | -0.00172
114086 | BOOT HYD G2 | 4.16 | 101 | 1120 | 9 | 0 | 9 | 9 |  |  | 0.00717 | -0.00162 | -0.00162 | -0.00162 | -0.00162 | -0.00172
993969 | BAT_BILERC~1 | 115 | 101 | 1120 | 150 | 0 | 150 | 150 |  |  | 0.00686 | -0.0016 | -0.0016 | -0.0016 | -0.0016 | -0.00169
114465 | RESCO-SAUGUS | 13.8 | 101 | 1130 | 32.79 | 0 | 32.79 | 32.79 |  |  | 0.00522 | -0.00161 | -0.00161 | -0.00161 | -0.00161 | -0.00167
114470 | GE RIVER R&T | 13.8 | 101 | 1130 | 1.14 | 0 | 1.14 | 1.14 |  |  | 0.00511 | -0.00158 | -0.00158 | -0.00158 | -0.00158 | -0.00163
114474 | GE RIVER S&U | 13.8 | 101 | 1130 | 1.14 | 0 | 1.14 | 1.14 |  |  | 0.00511 | -0.00158 | -0.00158 | -0.00158 | -0.00158 | -0.00163
111123 | KENDALL ST B | 13.8 | 101 | 1013 | 27.75 | 0 | 27.75 | 27.75 |  |  | 0.00497 | -0.00155 | -0.00155 | -0.00155 | -0.00155 | -0.0016
111126 | KENDALL CT | 18 | 101 | 1013 | 170 | 0 | 170 | 170 |  |  | 0.00497 | -0.00155 | -0.00155 | -0.00155 | -0.00155 | -0.0016
111127 | E CAMBRIDGE | 13.8 | 101 | 1012 | 0 | 0 | 0 | 0 |  |  | 0.00497 | -0.00155 | -0.00155 | -0.00155 | -0.00155 | -0.0016
991103 | NG_PUTNAM 36 | 115 | 101 | 1010 | 43 | 0 | 43 | 43 |  |  | 0.00497 | -0.00155 | -0.00155 | -0.00155 | -0.00155 | -0.0016
991104 | DFO NG_KEN~1 | 115 | 101 | 1010 | 30 | 0 | 30 | 30 |  |  | 0.00497 | -0.00155 | -0.00155 | -0.00155 | -0.00155 | -0.0016
111125 | PUTNAM 2 | 13.8 | 101 | 1012 | 0 | 0 | 0 | 0 |  |  | 0.00493 | -0.00153 | -0.00153 | -0.00153 | -0.00153 | -0.00158
990804 | SUN BAT_BU~1 | 115 | 101 | 1000 | 5.5 | 0 | 5.5 | 5.5 |  |  | 0.00517 | -0.00153 | -0.00153 | -0.00153 | -0.00153 | -0.00158
111124 | KENDALL JET | 13.8 | 101 | 1014 | 18 | 0 | 18 | 18 |  |  | 0.00491 | -0.00153 | -0.00153 | -0.00153 | -0.00153 | -0.00157
990819 | BAT_CHELSE~1 | 115 | 101 | 1000 | 351.9 | 0 | 351.9 | 351.9 |  |  | 0.00496 | -0.00153 | -0.00153 | -0.00153 | -0.00153 | -0.00157
110983 | MATEP_DIESEL | 13.8 | 101 | 1004 | 19.35 | 0 | 19.35 | 19.35 |  |  | 0.00486 | -0.0015 | -0.0015 | -0.0015 | -0.0015 | -0.00155
110984 | MATEP_CC | 13.8 | 101 | 1004 | 57.1 | 0 | 57.1 | 57.1 |  |  | 0.00486 | -0.0015 | -0.0015 | -0.0015 | -0.0015 | -0.00155
110985 | MATEP 3 | 13.8 | 101 | 1004 | 19.35 | 0 | 19.35 | 19.35 |  |  | 0.00482 | -0.00149 | -0.00149 | -0.00149 | -0.00149 | -0.00154
990926 | BAT_ELECTR~1 | 115 | 101 | 1000 | 267.51 | 0 | 326.37 | 267.51 |  |  | 0.00485 | -0.0015 | -0.0015 | -0.0015 | -0.0015 | -0.00154
111009 | MBTA | 14.4 | 101 | 1002 | 47 | 0 | 47 | 47 |  |  | 0.0048 | -0.00147 | -0.00147 | -0.00147 | -0.00147 | -0.00152
997349 | SUN_WOONSO~1 | 115 | 101 | 1410 | 0 | 0 | 0 | 0 |  |  | 0.00077 | -0.00153 | -0.00153 | -0.00153 | -0.00153 | -0.0015
990898 | SUN BAT_CA~1 | 115 | 101 | 1020 | 8.8 | 0 | 8.8 | 8.8 |  |  | 0.00274 | -0.00147 | -0.00147 | -0.00147 | -0.00147 | -0.00145
994757 | BAT_S WREN~1 | 115 | 101 | 1140 | 0 | 0 | 0 | 0 |  |  | 0.00218 | -0.00138 | -0.00138 | -0.00138 | -0.00138 | -0.00135
111028 | FRAMINGHAM | 13.8 | 101 | 1002 | 42.3 | 0 | 42.3 | 42.3 |  |  | 0.0033 | -0.00143 | -0.00143 | -0.00143 | -0.00143 | -0.00134
116433 | ORCHARD | 13.8 | 101 | 1332 | 0 | 0 | 0 | 0 |  |  | -0.00958 | -0.00121 | -0.00121 | -0.00121 | -0.00121 | -0.00121
997005 | BAT_W FARN~1 | 115 | 101 | 1400 | 0 | 0 | 0 | 0 |  |  | 0.00105 | -0.00122 | -0.00122 | -0.00122 | -0.00122 | -0.00121
997012 | SUN_NASONV~1 | 115 | 101 | 1400 | 0 | 0 | 0 | 0 |  |  | 0.00105 | -0.00122 | -0.00122 | -0.00122 | -0.00122 | -0.00121
111092 | EDGAR ST | 18 | 101 | 1023 | 0 | 0 | 0 | 0 |  |  | 0.00301 | -0.00121 | -0.00121 | -0.00121 | -0.00121 | -0.0012
111093 | EDGAR GT1 | 16 | 101 | 1023 | 0 | 0 | 0 | 0 |  |  | 0.00301 | -0.00121 | -0.00121 | -0.00121 | -0.00121 | -0.0012
111097 | EDGAR GT2 | 16 | 101 | 1023 | 0 | 0 | 0 | 0 |  |  | 0.00301 | -0.00121 | -0.00121 | -0.00121 | -0.00121 | -0.0012
111722 | TA WATSON 1 | 13.8 | 101 | 1063 | 0 | 0 | 0 | 0 |  |  | 0.00301 | -0.00121 | -0.00121 | -0.00121 | -0.00121 | -0.0012
111723 | TA WATSON 2 | 13.8 | 101 | 1063 | 0 | 0 | 0 | 0 |  |  | 0.00301 | -0.00121 | -0.00121 | -0.00121 | -0.00121 | -0.0012
111728 | POTTER 2 CT | 13.8 | 101 | 1063 | 0 | 0 | 0 | 0 |  |  | 0.00301 | -0.00121 | -0.00121 | -0.00121 | -0.00121 | -0.0012
111729 | POTTER 2 ST | 13.8 | 101 | 1063 | 0 | 0 | 0 | 0 |  |  | 0.00301 | -0.00121 | -0.00121 | -0.00121 | -0.00121 | -0.0012
911550 | PH2_DGEN | 345 | 101 | 1120 | 353.9 | 0 | 700 | 353.9 |  |  | 0.00751 | -0.00113 | -0.00113 | -0.00113 | -0.00113 | -0.0012
990901 | DFO NG_EDGAR | 115 | 101 | 1020 | 0 | 0 | 0 | 0 |  |  | 0.00301 | -0.00121 | -0.00121 | -0.00121 | -0.00121 | -0.0012
997346 | SUN_WOLF H~1 | 115 | 101 | 1410 | 0 | 0 | 0 | 0 |  |  | 0.00133 | -0.00092 | -0.00092 | -0.00092 | -0.00092 | -0.0009
991136 | SUN_KINGST~1 | 115 | 101 | 1030 | 2.76 | 0 | 2.76 | 2.76 |  |  | 0.00319 | -0.00088 | -0.00088 | -0.00088 | -0.00088 | -0.00088
991144 | BAT_BROOK ~1 | 115 | 101 | 1030 | 209.96 | 0 | 209.96 | 209.96 |  |  | 0.00319 | -0.00088 | -0.00088 | -0.00088 | -0.00088 | -0.00088
991171 | SUN BAT_WE~1 | 23 | 101 | 1032 | 0 | 0 | 0 | 0 |  |  | 0.00319 | -0.00088 | -0.00088 | -0.00088 | -0.00088 | -0.00088
110950 | W MEDWAY J2 | 13.8 | 101 | 1023 | 0 | 0 | 0 | 0 |  |  | 0.00357 | -0.00086 | -0.00086 | -0.00086 | -0.00086 | -0.00086
110951 | W MEDWAY JET | 13.8 | 101 | 1023 | 0 | 0 | 0 | 0 |  |  | 0.00357 | -0.00086 | -0.00086 | -0.00086 | -0.00086 | -0.00086
111251 | CANAL G1 | 18 | 101 | 1043 | 0 | 0 | 0 | 0 |  |  | 0.00326 | -0.00085 | -0.00085 | -0.00085 | -0.00085 | -0.00086
111252 | CANAL G2 | 18 | 101 | 1043 | 141.02 | 0 | 576.37 | 141.02 |  |  | 0.00326 | -0.00085 | -0.00085 | -0.00085 | -0.00085 | -0.00086
111256 | CANAL 3 CTG | 25 | 101 | 1043 | 333 | 0 | 333 | 333 |  |  | 0.00326 | -0.00085 | -0.00085 | -0.00085 | -0.00085 | -0.00086
990783 | WND_PILGRIM | 345 | 101 | 1020 | 0 | 0 | 0 | 0 |  |  | 0.00327 | -0.00086 | -0.00086 | -0.00086 | -0.00086 | -0.00086
111181 | BW-PV_1 | 0.4 | 101 | 1032 | 0 | 0 | 0 | 0 |  |  | 0.00316 | -0.00085 | -0.00085 | -0.00085 | -0.00085 | -0.00085
111182 | BW-PV_2 | 0.4 | 101 | 1032 | 0 | 0 | 0 | 0 |  |  | 0.00316 | -0.00085 | -0.00085 | -0.00085 | -0.00085 | -0.00085
111183 | BW-PV_3 | 0.4 | 101 | 1032 | 0 | 0 | 0 | 0 |  |  | 0.00316 | -0.00085 | -0.00085 | -0.00085 | -0.00085 | -0.00085
111188 | SEMASS G1 | 13.8 | 101 | 1033 | 0 | 0 | 0 | 0 |  |  | 0.00314 | -0.00085 | -0.00085 | -0.00085 | -0.00085 | -0.00085
111189 | SEMASS G2 | 13.8 | 101 | 1033 | 0 | 0 | 0 | 0 |  |  | 0.00314 | -0.00085 | -0.00085 | -0.00085 | -0.00085 | -0.00085
111202 | BARNSTABLE | 115 | 101 | 1040 | 0 | 0 | 0 | 0 |  |  | 0.00323 | -0.00084 | -0.00084 | -0.00084 | -0.00084 | -0.00085
111248 | WEST TISBURY | 14.4 | 101 | 1044 | 0 | 0 | 0 | 0 |  |  | 0.00322 | -0.00085 | -0.00085 | -0.00085 | -0.00085 | -0.00085
111253 | OAK BLUFFS | 23 | 101 | 1043 | 0 | 0 | 0 | 0 |  |  | 0.00322 | -0.00085 | -0.00085 | -0.00085 | -0.00085 | -0.00085
111346 | QP624_SC2 | 33 | 101 | 1040 | 0 | 0 | 0 | 0 |  |  | 0.00323 | -0.00084 | -0.00084 | -0.00084 | -0.00084 | -0.00085
111347 | QP624_SC1 | 33 | 101 | 1040 | 0 | 0 | 0 | 0 |  |  | 0.00323 | -0.00084 | -0.00084 | -0.00084 | -0.00084 | -0.00085
111365 | QP624-2B | 0.69 | 101 | 1043 | 0 | 0 | 0 | 0 |  |  | 0.00323 | -0.00084 | -0.00084 | -0.00084 | -0.00084 | -0.00085
111366 | QP624-2A | 0.69 | 101 | 1043 | 0 | 0 | 0 | 0 |  |  | 0.00323 | -0.00084 | -0.00084 | -0.00084 | -0.00084 | -0.00085
111367 | QP624-1B | 0.69 | 101 | 1043 | 0 | 0 | 0 | 0 |  |  | 0.00323 | -0.00084 | -0.00084 | -0.00084 | -0.00084 | -0.00085
111368 | QP624-1A | 0.69 | 101 | 1043 | 0 | 0 | 0 | 0 |  |  | 0.00323 | -0.00084 | -0.00084 | -0.00084 | -0.00084 | -0.00085
115978 | BUNKER CTG | 13.2 | 101 | 1170 | 0 | 0 | 0 | 0 |  |  | 0.00323 | -0.00084 | -0.00084 | -0.00084 | -0.00084 | -0.00085
115979 | BUNKER BESS | 0.4 | 101 | 1170 | 0 | 0 | 0 | 0 |  |  | 0.00323 | -0.00084 | -0.00084 | -0.00084 | -0.00084 | -0.00085
991141 | SUN BAT_TR~1 | 115 | 101 | 1030 | 12.69 | 0 | 33.74 | 12.69 |  |  | 0.00313 | -0.00085 | -0.00085 | -0.00085 | -0.00085 | -0.00085
991152 | BAT_WAREHA~1 | 115 | 101 | 1030 | 244.22 | 0 | 348.18 | 244.22 |  |  | 0.00316 | -0.00085 | -0.00085 | -0.00085 | -0.00085 | -0.00085
991155 | SUN_WAREHA~1 | 115 | 101 | 1030 | 9.5 | 0 | 9.5 | 9.5 |  |  | 0.00316 | -0.00085 | -0.00085 | -0.00085 | -0.00085 | -0.00085
991156 | SUN BAT_VA~1 | 115 | 101 | 1030 | 9.98 | 0 | 9.98 | 9.98 |  |  | 0.0032 | -0.00085 | -0.00085 | -0.00085 | -0.00085 | -0.00085
991202 | WND_BARNST~1 | 115 | 101 | 1040 | 0 | 0 | 0 | 0 |  |  | 0.00323 | -0.00084 | -0.00084 | -0.00084 | -0.00084 | -0.00085
991204 | SUN BAT_FA~1 | 115 | 101 | 1040 | 0 | 0 | 0 | 0 |  |  | 0.00322 | -0.00085 | -0.00085 | -0.00085 | -0.00085 | -0.00085
991207 | SUN BAT_HA~1 | 115 | 101 | 1040 | 0 | 0 | 0 | 0 |  |  | 0.00323 | -0.00084 | -0.00084 | -0.00084 | -0.00084 | -0.00085
991215 | SUN BAT_MA~1 | 115 | 101 | 1040 | 0 | 0 | 0 | 0 |  |  | 0.00323 | -0.00084 | -0.00084 | -0.00084 | -0.00084 | -0.00085
991245 | SUN BAT_SA~1 | 115 | 101 | 1040 | 0 | 0 | 0 | 0 |  |  | 0.00322 | -0.00085 | -0.00085 | -0.00085 | -0.00085 | -0.00085
997353 | SUN_PUTNAM~1 | 115 | 101 | 1410 | 0 | 0 | 0 | 0 |  |  | 0.00139 | -0.00086 | -0.00086 | -0.00086 | -0.00086 | -0.00085
991133 | BAT_CARVER | 345 | 101 | 1030 | 150 | 0 | 150 | 150 |  |  | 0.00325 | -0.00083 | -0.00083 | -0.00083 | -0.00083 | -0.00084
991134 | WND_W BARN~1 | 345 | 101 | 1030 | 0 | 0 | 0 | 0 |  |  | 0.00324 | -0.00084 | -0.00084 | -0.00084 | -0.00084 | -0.00084
991135 | WND_W BARN~1 | 115 | 101 | 1040 | 0 | 0 | 0 | 0 |  |  | 0.00323 | -0.00084 | -0.00084 | -0.00084 | -0.00084 | -0.00084
991140 | SUN BAT_RO~1 | 115 | 101 | 1030 | 24.62 | 0 | 24.62 | 24.62 |  |  | 0.00304 | -0.00084 | -0.00084 | -0.00084 | -0.00084 | -0.00084
991271 | SUN BAT_CR~2 | 115 | 101 | 1050 | 27.96 | 0 | 27.96 | 27.96 |  |  | 0.00299 | -0.00084 | -0.00084 | -0.00084 | -0.00084 | -0.00084
991272 | SUN BAT_AR~1 | 115 | 101 | 1050 | 7 | 0 | 7 | 7 |  |  | 0.00294 | -0.00084 | -0.00084 | -0.00084 | -0.00084 | -0.00084
991273 | SUN BAT_WI~1 | 115 | 101 | 1050 | 28.43 | 0 | 28.43 | 28.43 |  |  | 0.00294 | -0.00084 | -0.00084 | -0.00084 | -0.00084 | -0.00084
115689 | CLEARY G8-9A | 13.8 | 101 | 1254 | 46.82 | 0 | 46.82 | 46.82 |  |  | 0.00273 | -0.00084 | -0.00084 | -0.00084 | -0.00084 | -0.00083
115690 | CLEARY G9 | 13.8 | 101 | 1254 | 84.18 | 0 | 84.18 | 84.18 |  |  | 0.00273 | -0.00084 | -0.00084 | -0.00084 | -0.00084 | -0.00083
115742 | DIGHTON PWR | 22 | 101 | 1160 | 168 | 0 | 168 | 168 |  |  | 0.00267 | -0.00083 | -0.00083 | -0.00083 | -0.00083 | -0.00083
991268 | SUN BAT_IN~1 | 115 | 101 | 1050 | 40.45 | 0 | 40.45 | 40.45 |  |  | 0.00278 | -0.00083 | -0.00083 | -0.00083 | -0.00083 | -0.00083
111316 | DARTMTH PWRA | 13.8 | 101 | 1053 | 0 | 0 | 0 | 0 |  |  | 0.00269 | -0.00082 | -0.00082 | -0.00082 | -0.00082 | -0.00082
111317 | DARTMTH PWRB | 13.8 | 101 | 1053 | 0 | 0 | 0 | 0 |  |  | 0.00269 | -0.00082 | -0.00082 | -0.00082 | -0.00082 | -0.00082
991265 | SUN BAT_FI~1 | 115 | 101 | 1050 | 0 | 0 | 0 | 0 |  |  | 0.00269 | -0.00082 | -0.00082 | -0.00082 | -0.00082 | -0.00082
991267 | BAT_CROSS ~1 | 115 | 101 | 1050 | 129.81 | 0 | 246 | 129.81 |  |  | 0.00269 | -0.00082 | -0.00082 | -0.00082 | -0.00082 | -0.00082
991275 | SUN BAT_CR~1 | 115 | 101 | 1050 | 14.5 | 0 | 14.5 | 14.5 |  |  | 0.00269 | -0.00082 | -0.00082 | -0.00082 | -0.00082 | -0.00082
117434 | TIVERTON GT | 18 | 101 | 1410 | 0 | 0 | 0 | 0 |  |  | 0.00246 | -0.00081 | -0.00081 | -0.00081 | -0.00081 | -0.00081
117435 | TIVERTON ST | 13.8 | 101 | 1410 | 0 | 0 | 0 | 0 |  |  | 0.00246 | -0.00081 | -0.00081 | -0.00081 | -0.00081 | -0.00081
991378 | SUN BAT_BE~1 | 115 | 101 | 1050 | 279.36 | 0 | 880 | 279.36 |  |  | 0.00251 | -0.00082 | -0.00082 | -0.00082 | -0.00082 | -0.00081
997357 | SUN_Tiverton | 115 | 101 | 1410 | 0 | 0 | 0 | 0 |  |  | 0.00246 | -0.00081 | -0.00081 | -0.00081 | -0.00081 | -0.00081
998179 | NG_NAVY TAP | 69 | 101 | 1420 | 6.27 | 0 | 6.27 | 6.27 |  |  | 0.00246 | -0.00081 | -0.00081 | -0.00081 | -0.00081 | -0.00081
998187 | SUN_JEPSON | 13.8 | 101 | 1420 | 20.97 | 0 | 20.97 | 20.97 |  |  | 0.00246 | -0.00081 | -0.00081 | -0.00081 | -0.00081 | -0.00081
114861 | ANP BLLNGHM1 | 21 | 101 | 1140 | 0 | 0 | 0 | 0 |  |  | 0.00324 | -0.00067 | -0.00067 | -0.00067 | -0.00067 | -0.00067
114862 | ANP BLLNGHM2 | 21 | 101 | 1140 | 0 | 0 | 0 | 0 |  |  | 0.00323 | -0.00067 | -0.00067 | -0.00067 | -0.00067 | -0.00067
117426 | MANCHSTR 09A | 13.8 | 101 | 1410 | 106.94 | 0 | 106.94 | 106.94 |  |  | 0.00164 | -0.00068 | -0.00068 | -0.00068 | -0.00068 | -0.00067
117427 | MANCHSTR 10A | 13.8 | 101 | 1410 | 109.03 | 0 | 109.03 | 109.03 |  |  | 0.00164 | -0.00068 | -0.00068 | -0.00068 | -0.00068 | -0.00067
117428 | MANCHSTR 11A | 13.8 | 101 | 1410 | 107.53 | 0 | 107.53 | 107.53 |  |  | 0.00164 | -0.00068 | -0.00068 | -0.00068 | -0.00068 | -0.00067
117431 | FRNKLNSQ SC1 | 11.5 | 101 | 1410 | 47.06 | 0 | 47.06 | 47.06 |  |  | 0.00164 | -0.00068 | -0.00068 | -0.00068 | -0.00068 | -0.00067
117432 | FRNKLNSQ SC2 | 11.5 | 101 | 1410 | 47.97 | 0 | 47.97 | 47.97 |  |  | 0.00164 | -0.00068 | -0.00068 | -0.00068 | -0.00068 | -0.00067
117433 | FRNKLNSQ SC3 | 11.5 | 101 | 1410 | 49.47 | 0 | 49.47 | 49.47 |  |  | 0.00164 | -0.00068 | -0.00068 | -0.00068 | -0.00068 | -0.00067
990770 | BAT_W MEDW~1 | 345 | 101 | 1020 | 250 | 0 | 250 | 250 |  |  | 0.00332 | -0.00066 | -0.00066 | -0.00066 | -0.00066 | -0.00067
993264 | SUN_MILLBURY | 345 | 101 | 1110 | 0 | 0 | 0 | 0 |  |  | 0.00408 | -0.00064 | -0.00064 | -0.00064 | -0.00064 | -0.00065
997311 | SUN_JOHNST~1 | 115 | 101 | 1410 | 0 | 0 | 0 | 0 |  |  | 0.00158 | -0.00062 | -0.00062 | -0.00062 | -0.00062 | -0.00061
117436 | RISE CT1 | 18 | 101 | 1410 | 183.1 | 0 | 183.1 | 183.1 |  |  | 0.00159 | -0.00058 | -0.00058 | -0.00058 | -0.00058 | -0.00057
117437 | RISE ST | 18 | 101 | 1410 | 185.48 | 0 | 185.48 | 185.48 |  |  | 0.00159 | -0.00058 | -0.00058 | -0.00058 | -0.00058 | -0.00057
117438 | RISE CT2 | 18 | 101 | 1410 | 183.1 | 0 | 183.1 | 183.1 |  |  | 0.00159 | -0.00058 | -0.00058 | -0.00058 | -0.00058 | -0.00057
994734 | WND_BRAYTN~1 | 345 | 101 | 1140 | 0 | 0 | 0 | 0 |  |  | 0.00249 | -0.00057 | -0.00057 | -0.00057 | -0.00057 | -0.00057
117446 | J LANDFIL P2 | 4.2 | 101 | 1410 | 0 | 0 | 0 | 0 |  |  | 0.0016 | -0.00056 | -0.00056 | -0.00056 | -0.00056 | -0.00055
117501 | J_LANDF_L | 0.6 | 101 | 1410 | 0 | 0 | 0 | 0 |  |  | 0.0016 | -0.00056 | -0.00056 | -0.00056 | -0.00056 | -0.00055
117455 | RIDGEWOOD LD | 13.8 | 101 | 1410 | 0 | 0 | 0 | 0 |  |  | 0.0016 | -0.00054 | -0.00054 | -0.00054 | -0.00054 | -0.00053
113926 | CHERRYST DSL | 4.16 | 101 | 1220 | 16.8 | 0 | 16.8 | 16.8 |  |  | 0.00473 | -0.00097 | -0.00097 | -0.00097 | -0.00097 | -0.00051
111084 | NEA BELL GT1 | 13.8 | 101 | 1023 | 0 | 0 | 0 | 0 |  |  | 0.00293 | -0.00041 | -0.00041 | -0.00041 | -0.00041 | -0.00041
111085 | NEA BELL GT2 | 13.8 | 101 | 1023 | 0 | 0 | 0 | 0 |  |  | 0.00293 | -0.00041 | -0.00041 | -0.00041 | -0.00041 | -0.00041
111086 | NEA BELL ST1 | 13.8 | 101 | 1023 | 0 | 0 | 0 | 0 |  |  | 0.00293 | -0.00041 | -0.00041 | -0.00041 | -0.00041 | -0.00041
117505 | S-SKY-WCR_L | 0.48 | 101 | 1410 | 0 | 0 | 0 | 0 |  |  | 0.00165 | -0.00036 | -0.00036 | -0.00036 | -0.00036 | -0.00035
997342 | SUN_W CRAN~1 | 115 | 101 | 1410 | 0 | 0 | 0 | 0 |  |  | 0.00165 | -0.00036 | -0.00036 | -0.00036 | -0.00036 | -0.00035
113389 | SNOW STREET2 | 13.2 | 101 | 1110 | 0 | 0 | 0 | 0 |  |  | -0.00118 | -0.00033 | -0.00033 | -0.00033 | -0.00033 | -0.00031
113405 | MILLENIUM CT | 16 | 101 | 1110 | 0 | 0 | 0 | 0 |  |  | -0.00118 | -0.00033 | -0.00033 | -0.00033 | -0.00033 | -0.00031
113406 | MILLENIUM ST | 13.8 | 101 | 1110 | 0 | 0 | 0 | 0 |  |  | -0.00118 | -0.00033 | -0.00033 | -0.00033 | -0.00033 | -0.00031
993295 | SUN_SNOW S~1 | 115 | 101 | 1110 | 0 | 0 | 0 | 0 |  |  | -0.00118 | -0.00033 | -0.00033 | -0.00033 | -0.00033 | -0.00031
111095 | ANP BLKSTN 1 | 21 | 101 | 1023 | 0 | 0 | 0 | 0 |  |  | 0.00274 | -0.00029 | -0.00029 | -0.00029 | -0.00029 | -0.00029
111096 | ANP BLKSTN 2 | 21 | 101 | 1023 | 0 | 0 | 0 | 0 |  |  | 0.00274 | -0.00029 | -0.00029 | -0.00029 | -0.00029 | -0.00029
117503 | S-SKY-2228_L | 0.48 | 101 | 1410 | 0 | 0 | 0 | 0 |  |  | 0.00168 | -0.00028 | -0.00028 | -0.00028 | -0.00028 | -0.00027
117514 | HOPE_0.385KV | 0.38 | 101 | 1410 | 0 | 0 | 0 | 0 |  |  | 0.00168 | -0.00028 | -0.00028 | -0.00028 | -0.00028 | -0.00027
997463 | SUN_NEW LO~1 | 115 | 101 | 1410 | 0 | 0 | 0 | 0 |  |  | 0.00171 | -0.00018 | -0.00018 | -0.00018 | -0.00018 | -0.00018
117485 | RI_WED_GEN | 0.6 | 101 | 1410 | 0 | 0 | 0 | 0 |  |  | 0.00174 | -8e-05 | -8e-05 | -8e-05 | -8e-05 | -8e-05
117486 | RI WED G2 | 0.6 | 101 | 1410 | 0 | 0 | 0 | 0 |  |  | 0.00174 | -8e-05 | -8e-05 | -8e-05 | -8e-05 | -8e-05
997327 | SUN_DRUMROCK | 115 | 101 | 1410 | 0 | 0 | 0 | 0 |  |  | 0.00174 | -6e-05 | -6e-05 | -6e-05 | -6e-05 | -6e-05
997332 | SUN_KENT C~1 | 115 | 101 | 1410 | 0 | 0 | 0 | 0 |  |  | 0.00176 | -1e-05 | -1e-05 | -1e-05 | -1e-05 | -1e-05
997385 | SUN_KENT C~1 | 34.5 | 101 | 1410 | 0 | 0 | 0 | 0 |  |  | 0.00176 | -1e-05 | -1e-05 | -1e-05 | -1e-05 | -1e-05
113444 | QP698 | 0.48 | 101 | 1110 | 0 | 0 | 0 | 0 |  |  | 0.03051 | 0.00149 | 0.00149 | 0.00149 | 0.00149 | 0.00015
993283 | SUN_E WINC~1 | 115 | 101 | 1110 | 0 | 0 | 0 | 0 |  |  | 0.03051 | 0.00149 | 0.00149 | 0.00149 | 0.00149 | 0.00015
117029 | OCEAN ST GT1 | 13.8 | 101 | 1400 | 77.46 | 0 | 77.46 | 77.46 |  |  | 0.00194 | 0.00023 | 0.00023 | 0.00023 | 0.00023 | 0.00023
117030 | OCEAN ST GT2 | 13.8 | 101 | 1400 | 77.46 | 0 | 77.46 | 77.46 |  |  | 0.00194 | 0.00023 | 0.00023 | 0.00023 | 0.00023 | 0.00023
117031 | OCEAN ST ST1 | 13.8 | 101 | 1400 | 117.42 | 0 | 117.42 | 117.42 |  |  | 0.00194 | 0.00023 | 0.00023 | 0.00023 | 0.00023 | 0.00023
117032 | OCEAN ST GT3 | 13.8 | 101 | 1400 | 78.17 | 0 | 78.17 | 78.17 |  |  | 0.00194 | 0.00023 | 0.00023 | 0.00023 | 0.00023 | 0.00023
117033 | OCEAN ST GT4 | 13.8 | 101 | 1400 | 78.17 | 0 | 78.17 | 78.17 |  |  | 0.00194 | 0.00023 | 0.00023 | 0.00023 | 0.00023 | 0.00023
117034 | OCEAN ST ST2 | 13.8 | 101 | 1400 | 118.49 | 0 | 118.49 | 118.49 |  |  | 0.00194 | 0.00023 | 0.00023 | 0.00023 | 0.00023 | 0.00023
997000 | DFO NG_SHE~1 | 345 | 101 | 1400 | 0 | 0 | 0 | 0 |  |  | 0.00194 | 0.00023 | 0.00023 | 0.00023 | 0.00023 | 0.00023
997314 | BAT_DAVISV~1 | 115 | 101 | 1410 | 0 | 0 | 0 | 0 |  |  | 0.00158 | 0.00028 | 0.00028 | 0.00028 | 0.00028 | 0.00028
997368 | SUN_OLD BA~1 | 12.5 | 101 | 1410 | 0 | 0 | 0 | 0 |  |  | 0.00158 | 0.00028 | 0.00028 | 0.00028 | 0.00028 | 0.00028
997313 | SUN_TOWER ~1 | 115 | 101 | 1410 | 0 | 0 | 0 | 0 |  |  | 0.00141 | 0.00055 | 0.00055 | 0.00055 | 0.00055 | 0.00055
997363 | SUN_TOWER ~1 | 12.5 | 101 | 1410 | 0 | 0 | 0 | 0 |  |  | 0.00141 | 0.00055 | 0.00055 | 0.00055 | 0.00055 | 0.00055
993300 | SUN_W CHAR~1 | 115 | 101 | 1110 | 0 | 0 | 0 | 0 |  |  | -0.0007 | 0.00081 | 0.00081 | 0.00081 | 0.00081 | 0.00083
117495 | BLK ISL WIND | 0.9 | 101 | 1410 | 0 | 0 | 0 | 0 |  |  | 0.0011 | 0.00106 | 0.00106 | 0.00106 | 0.00106 | 0.00106
997339 | SUN_W KING~1 | 115 | 101 | 1410 | 0 | 0 | 0 | 0 |  |  | 0.0011 | 0.00106 | 0.00106 | 0.00106 | 0.00106 | 0.00106
999038 | BAT_KILLIN~1 | 345 | 101 | 1630 | 0 | 0 | 0 | 0 |  |  | 0.00055 | 0.00139 | 0.00139 | 0.00139 | 0.00139 | 0.00139
121513 | LAKE ROAD_C1 | 21 | 101 | 1633 | 269.79 | 0 | 269.79 | 269.79 |  |  | 0.00051 | 0.00143 | 0.00143 | 0.00143 | 0.00143 | 0.00142
121514 | LAKE ROAD_C2 | 21 | 101 | 1633 | 275.21 | 0 | 275.21 | 275.21 |  |  | 0.00051 | 0.00143 | 0.00143 | 0.00143 | 0.00143 | 0.00142
121515 | LAKE ROAD_C3 | 21 | 101 | 1633 | 0.78 | 0 | 279 | 0.78 |  |  | 0.00051 | 0.00143 | 0.00143 | 0.00143 | 0.00143 | 0.00142
121841 | NUTMEG_G | 0.42 | 101 | 1653 | 0 | 0 | 0 | 0 |  |  | -0.00717 | 0.00143 | 0.00143 | 0.00143 | 0.00143 | 0.00144
999993 | SUN_SCITICO | 115 | 101 | 1650 | 0 | 0 | 0 | 0 |  |  | -0.00717 | 0.00143 | 0.00143 | 0.00143 | 0.00143 | 0.00144
999116 | SUN_N-BLOO~1 | 345 | 101 | 1670 | 0 | 0 | 0 | 0 |  |  | -0.00672 | 0.00146 | 0.00146 | 0.00146 | 0.00146 | 0.00145
121517 | QP724 CT | 23.5 | 101 | 1633 | 341.24 | 0 | 393.67 | 341.24 |  |  | 0.00037 | 0.00154 | 0.00154 | 0.00154 | 0.00154 | 0.00154
121518 | QP724 ST | 16 | 101 | 1633 | 238.29 | 0 | 238.29 | 238.29 |  |  | 0.00037 | 0.00154 | 0.00154 | 0.00154 | 0.00154 | 0.00154
997305 | SUN_KENYON | 115 | 101 | 1410 | 0 | 0 | 0 | 0 |  |  | 0.00079 | 0.00155 | 0.00155 | 0.00155 | 0.00155 | 0.00155
117507 | STSK_GEN | 0.55 | 101 | 1410 | 0 | 0 | 0 | 0 |  |  | 0.00051 | 0.00199 | 0.00199 | 0.00199 | 0.00199 | 0.00199
997348 | SUN_WOOD R~1 | 115 | 101 | 1410 | 0 | 0 | 0 | 0 |  |  | 0.00051 | 0.00199 | 0.00199 | 0.00199 | 0.00199 | 0.00199
113877 | PINETREE PWR | 13.8 | 101 | 1206 | 0 | 0 | 0 | 0 |  |  | 0.03957 | 0.00371 | 0.00371 | 0.00371 | 0.00371 | 0.00209
993282 | SUN_FLAGG ~1 | 115 | 101 | 1110 | 0 | 0 | 0 | 0 |  |  | 0.03957 | 0.00371 | 0.00371 | 0.00371 | 0.00371 | 0.00209
993868 | WDS_FLAGG ~1 | 69 | 101 | 1206 | 0 | 0 | 0 | 0 |  |  | 0.03957 | 0.00371 | 0.00371 | 0.00371 | 0.00371 | 0.00209
121526 | WOODSHILL_PV | 0.38 | 101 | 1634 | 0 | 0 | 0 | 0 |  |  | -3e-05 | 0.00239 | 0.00239 | 0.00239 | 0.00239 | 0.00238
121536 | QB_GEN | 0.42 | 101 | 1633 | 0 | 0 | 0 | 0 |  |  | -3e-05 | 0.0024 | 0.0024 | 0.0024 | 0.0024 | 0.00239
997458 | SUN_CHASE ~1 | 115 | 101 | 1410 | 0 | 0 | 0 | 0 |  |  | 0.00023 | 0.00245 | 0.00245 | 0.00245 | 0.00245 | 0.00245
999541 | SUN_BROOKL~1 | 115 | 101 | 1630 | 0 | 0 | 0 | 0 |  |  | -0.00026 | 0.00278 | 0.00278 | 0.00278 | 0.00278 | 0.00278
121852 | RAINBOW HYD | 2.4 | 101 | 1654 | 0 | 0 | 0 | 0 |  |  | -0.0053 | 0.00287 | 0.00287 | 0.00287 | 0.00287 | 0.00286
121860 | HAMILTON GT | 13.8 | 101 | 1654 | 0 | 0 | 0 | 0 |  |  | -0.0053 | 0.00287 | 0.00287 | 0.00287 | 0.00287 | 0.00286
121865 | DEXTER CT | 13.8 | 101 | 1653 | 0 | 0 | 0 | 0 |  |  | -0.0053 | 0.00287 | 0.00287 | 0.00287 | 0.00287 | 0.00286
990002 | SUN_WINDSO~1 | 115 | 101 | 1650 | 0 | 0 | 0 | 0 |  |  | -0.0053 | 0.00287 | 0.00287 | 0.00287 | 0.00287 | 0.00286
990038 | SUN_BARBOU~1 | 115 | 101 | 1650 | 0 | 0 | 0 | 0 |  |  | -0.0053 | 0.00287 | 0.00287 | 0.00287 | 0.00287 | 0.00286
121638 | PAWCATCK SLR | 0.6 | 101 | 1634 | 0 | 0 | 0 | 0 |  |  | -0.0001 | 0.00298 | 0.00298 | 0.00298 | 0.00298 | 0.00298
999682 | SUN_SHUNCK~1 | 115 | 101 | 1630 | 0 | 0 | 0 | 0 |  |  | -0.0001 | 0.00298 | 0.00298 | 0.00298 | 0.00298 | 0.00298
121559 | CONSTITUTION | 0.6 | 101 | 1634 | 0 | 0 | 0 | 0 |  |  | -0.00063 | 0.00343 | 0.00343 | 0.00343 | 0.00343 | 0.00343
121560 | PLAINFIELD | 13.8 | 101 | 1633 | 0 | 0 | 0 | 0 |  |  | -0.00064 | 0.00344 | 0.00344 | 0.00344 | 0.00344 | 0.00343
999562 | SUN_FRY BR~1 | 115 | 101 | 1630 | 0 | 0 | 0 | 0 |  |  | -0.00064 | 0.00344 | 0.00344 | 0.00344 | 0.00344 | 0.00343
113341 | OAKDALE_A53 | 69 | 101 | 1110 | 0 | 0 | 0 | 0 |  |  | 0.02103 | 0.00286 | 0.00286 | 0.00286 | 0.00286 | 0.00355
990290 | SUN_N-BLOO~1 | 115 | 101 | 1670 | 0 | 0 | 0 | 0 |  |  | -0.00536 | 0.00361 | 0.00361 | 0.00361 | 0.00361 | 0.0036
999849 | FC_WILLIMA~1 | 115 | 101 | 1630 | 0 | 0 | 0 | 0 |  |  | -0.00152 | 0.00383 | 0.00383 | 0.00383 | 0.00383 | 0.00382
121587 | FOXWOODS G2 | 4.16 | 101 | 1634 | 0 | 0 | 0 | 0 |  |  | -0.0007 | 0.00396 | 0.00396 | 0.00396 | 0.00396 | 0.00395
999672 | BAT_MYSTIC~2 | 115 | 101 | 1630 | 0 | 0 | 0 | 0 |  |  | -0.0007 | 0.00396 | 0.00396 | 0.00396 | 0.00396 | 0.00396
993109 | SUN_WEST H~1 | 115 | 101 | 1100 | 3.33 | 0 | 13.17 | 3.33 |  |  | -0.00408 | 0.00408 | 0.00408 | 0.00408 | 0.00408 | 0.0041
121570 | TUNNEL JET | 13.2 | 101 | 1634 | 0 | 0 | 0 | 0 |  |  | -0.00107 | 0.00419 | 0.00419 | 0.00419 | 0.00419 | 0.00419
121571 | FUSION_GEN | 0.38 | 101 | 1634 | 0 | 0 | 0 | 0 |  |  | -0.00107 | 0.00419 | 0.00419 | 0.00419 | 0.00419 | 0.00419
121586 | FOXWOODS G1 | 4.16 | 101 | 1634 | 0 | 0 | 0 | 0 |  |  | -0.00107 | 0.00419 | 0.00419 | 0.00419 | 0.00419 | 0.00419
999583 | SUN_TUNNEL | 115 | 101 | 1630 | 0 | 0 | 0 | 0 |  |  | -0.00107 | 0.00419 | 0.00419 | 0.00419 | 0.00419 | 0.00419
121788 | LISBON | 4.16 | 101 | 1633 | 0 | 0 | 0 | 0 |  |  | -0.00114 | 0.00426 | 0.00426 | 0.00426 | 0.00426 | 0.00426
121579 | NORWICH JET | 13.8 | 101 | 1633 | 0 | 0 | 0 | 0 |  |  | -0.00117 | 0.00441 | 0.00441 | 0.00441 | 0.00441 | 0.0044
121590 | SECREC | 13.2 | 101 | 1633 | 0 | 0 | 0 | 0 |  |  | -0.00117 | 0.00441 | 0.00441 | 0.00441 | 0.00441 | 0.0044
121931 | RIVERSIDE PF | 23 | 101 | 1672 | 0 | 0 | 0 | 0 |  |  | -0.00446 | 0.00451 | 0.00451 | 0.00451 | 0.00451 | 0.0045
121943 | S-MEADOW_G5 | 11.5 | 101 | 1673 | 0 | 0 | 0 | 0 |  |  | -0.00445 | 0.00454 | 0.00454 | 0.00454 | 0.00454 | 0.00454
121944 | S-MEADOW_G6 | 11.5 | 101 | 1673 | 0 | 0 | 0 | 0 |  |  | -0.00445 | 0.00454 | 0.00454 | 0.00454 | 0.00454 | 0.00454
113894 | STERLING T2 | 13.8 | 101 | 1210 | 0 | 0 | 0 | 0 |  |  | 0.04304 | 0.005 | 0.005 | 0.005 | 0.005 | 0.00462
121964 | CDECCA_CT | 13.8 | 101 | 1673 | 0 | 0 | 0 | 0 |  |  | -0.00455 | 0.00466 | 0.00466 | 0.00466 | 0.00466 | 0.00466
121965 | CDECCA_ST | 13.2 | 101 | 1673 | 0 | 0 | 0 | 0 |  |  | -0.00455 | 0.00466 | 0.00466 | 0.00466 | 0.00466 | 0.00466
121647 | MONTVILLE | 2.4 | 101 | 1633 | 0 | 0 | 0 | 0 |  |  | -0.00152 | 0.00519 | 0.00519 | 0.00519 | 0.00519 | 0.00518
121645 | MONTVILLE_G5 | 13.8 | 101 | 1633 | 0 | 0 | 0 | 0 |  |  | -0.00165 | 0.00549 | 0.00549 | 0.00549 | 0.00549 | 0.00549
121646 | MONTVILLE_G6 | 22 | 101 | 1633 | 24.5 | 0 | 410 | 24.5 |  |  | -0.00165 | 0.00549 | 0.00549 | 0.00549 | 0.00549 | 0.00549
121835 | RAND WHITNEY | 13.8 | 101 | 1634 | 0 | 0 | 0 | 0 |  |  | -0.00165 | 0.00549 | 0.00549 | 0.00549 | 0.00549 | 0.00549
999718 | WND_MONTVI~1 | 115 | 101 | 1630 | 0 | 0 | 0 | 0 |  |  | -0.00165 | 0.00549 | 0.00549 | 0.00549 | 0.00549 | 0.00549
999768 | SUN_WATERF~1 | 115 | 101 | 1630 | 0 | 0 | 0 | 0 |  |  | -0.00165 | 0.00549 | 0.00549 | 0.00549 | 0.00549 | 0.00549
993285 | SUN_LITCHF~1 | 115 | 101 | 1110 | 0 | 0 | 0 | 0 |  |  | 0.04889 | 0.00598 | 0.00598 | 0.00598 | 0.00598 | 0.00551
122154 | SIMSBURY SLR | 0.38 | 101 | 1694 | 0 | 0 | 0 | 0 |  |  | -0.00445 | 0.00552 | 0.00552 | 0.00552 | 0.00552 | 0.00552
990307 | SUN_NE-SIM~1 | 115 | 101 | 1690 | 0 | 0 | 0 | 0 |  |  | -0.00445 | 0.00552 | 0.00552 | 0.00552 | 0.00552 | 0.00552
993014 | SUN_THORND~1 | 115 | 101 | 1100 | 17.42 | 0 | 17.42 | 17.42 |  |  | -0.00233 | 0.0056 | 0.0056 | 0.0056 | 0.0056 | 0.00562
121656 | MILLSTONE_G2 | 24 | 101 | 1633 | 934.5 | 0 | 934.5 | 934.5 |  |  | -0.00222 | 0.00592 | 0.00592 | 0.00592 | 0.00592 | 0.00592
121657 | MILLSTONE_G3 | 24 | 101 | 1633 | 1283 | 0 | 1283 | 1283 |  |  | -0.00222 | 0.00592 | 0.00592 | 0.00592 | 0.00592 | 0.00592
999194 | NUC_MILLST~1 | 345 | 101 | 1630 | 0 | 0 | 0 | 0 |  |  | -0.00222 | 0.00592 | 0.00592 | 0.00592 | 0.00592 | 0.00592
122041 | MIDDLETWN_G2 | 13.8 | 101 | 1713 | 121.29 | 0 | 121.29 | 121.29 |  |  | -0.00292 | 0.00711 | 0.00711 | 0.00711 | 0.00711 | 0.00711
122042 | MIDDLETWN_G3 | 22 | 101 | 1713 | 231.71 | 0 | 231.71 | 231.71 |  |  | -0.00292 | 0.00711 | 0.00711 | 0.00711 | 0.00711 | 0.00711
122044 | MIDDLETWN_10 | 13.2 | 101 | 1713 | 0 | 0 | 0 | 0 |  |  | -0.00292 | 0.00711 | 0.00711 | 0.00711 | 0.00711 | 0.00711
113128 | WARREN_A | 0.34 | 101 | 1100 | 0 | 0 | 0 | 0 |  |  | 0.00193 | 0.00712 | 0.00712 | 0.00712 | 0.00712 | 0.00715
113129 | WARREN_B | 0.34 | 101 | 1100 | 0 | 0 | 0 | 0 |  |  | 0.00193 | 0.00712 | 0.00712 | 0.00712 | 0.00712 | 0.00715
113130 | WARREN_C | 0.36 | 101 | 1100 | 0 | 0 | 0 | 0 |  |  | 0.00193 | 0.00712 | 0.00712 | 0.00712 | 0.00712 | 0.00715
993004 | SUN_LITL R~1 | 115 | 101 | 1100 | 24.91 | 0 | 24.91 | 24.91 |  |  | 0.00193 | 0.00712 | 0.00712 | 0.00712 | 0.00712 | 0.00715
122030 | KLEEN_C1 | 16.5 | 101 | 1713 | 180.65 | 0 | 180.65 | 180.65 |  |  | -0.00263 | 0.00757 | 0.00757 | 0.00757 | 0.00757 | 0.00756
122031 | KLEEN_C2 | 16.5 | 101 | 1713 | 180.65 | 0 | 180.65 | 180.65 |  |  | -0.00263 | 0.00757 | 0.00757 | 0.00757 | 0.00757 | 0.00756
122032 | KLEEN_S1 | 18 | 101 | 1713 | 258.7 | 0 | 258.7 | 258.7 |  |  | -0.00263 | 0.00757 | 0.00757 | 0.00757 | 0.00757 | 0.00756
122043 | MIDDLETWN_G4 | 22 | 101 | 1713 | 402 | 0 | 402 | 402 |  |  | -0.00226 | 0.00834 | 0.00834 | 0.00834 | 0.00834 | 0.00833
122046 | MIDDLETWN_12 | 13.8 | 101 | 1713 | 0 | 0 | 0 | 0 |  |  | -0.00226 | 0.00834 | 0.00834 | 0.00834 | 0.00834 | 0.00833
122047 | MIDDLETWN_13 | 13.8 | 101 | 1713 | 0 | 0 | 0 | 0 |  |  | -0.00226 | 0.00834 | 0.00834 | 0.00834 | 0.00834 | 0.00833
122048 | MIDDLETWN_14 | 13.8 | 101 | 1713 | 0 | 0 | 0 | 0 |  |  | -0.00226 | 0.00834 | 0.00834 | 0.00834 | 0.00834 | 0.00833
122049 | MIDDLETWN_15 | 13.8 | 101 | 1713 | 0 | 0 | 0 | 0 |  |  | -0.00226 | 0.00834 | 0.00834 | 0.00834 | 0.00834 | 0.00833
990488 | NG_BLACK R~1 | 115 | 101 | 1670 | 0 | 0 | 0 | 0 |  |  | -0.00256 | 0.0086 | 0.0086 | 0.0086 | 0.0086 | 0.0086
123635 | HALVARSSON | 192 | 101 | 1830 | 0 | 0 | 0 | 0 |  |  | -0.00184 | 0.00965 | 0.00965 | 0.00965 | 0.00965 | 0.00965
122417 | BRANFORD JET | 13.8 | 101 | 1734 | 0 | 0 | 0 | 0 |  |  | -0.00167 | 0.01016 | 0.01016 | 0.01016 | 0.01016 | 0.01016
123653 | NEW HAVN HBR | 22 | 101 | 1823 | 0 | 0 | 0 | 0 |  |  | -0.0016 | 0.01041 | 0.01041 | 0.01041 | 0.01041 | 0.01041
123655 | NHHP G2 | 13.8 | 101 | 1823 | 0 | 0 | 0 | 0 |  |  | -0.0016 | 0.01041 | 0.01041 | 0.01041 | 0.01041 | 0.01041
123656 | NHHP G3-4 | 13.8 | 101 | 1823 | 0 | 0 | 0 | 0 |  |  | -0.0016 | 0.01041 | 0.01041 | 0.01041 | 0.01041 | 0.01041
122448 | WALLINGFRDG1 | 13.8 | 101 | 1733 | 0 | 0 | 0 | 0 |  |  | -0.00155 | 0.01068 | 0.01068 | 0.01068 | 0.01068 | 0.01068
122449 | WALLINGFRDG2 | 13.8 | 101 | 1733 | 0 | 0 | 0 | 0 |  |  | -0.00155 | 0.01068 | 0.01068 | 0.01068 | 0.01068 | 0.01068
122450 | WALLINGFRDG3 | 13.8 | 101 | 1733 | 0 | 0 | 0 | 0 |  |  | -0.00155 | 0.01068 | 0.01068 | 0.01068 | 0.01068 | 0.01068
122451 | WALLINGFRDG4 | 13.8 | 101 | 1733 | 0 | 0 | 0 | 0 |  |  | -0.00155 | 0.01068 | 0.01068 | 0.01068 | 0.01068 | 0.01068
122452 | WALLINGFRDG5 | 13.8 | 101 | 1733 | 0 | 0 | 0 | 0 |  |  | -0.00155 | 0.01068 | 0.01068 | 0.01068 | 0.01068 | 0.01068
122453 | WALLINGFRDG6 | 13.8 | 101 | 1733 | 0 | 0 | 0 | 0 |  |  | -0.00155 | 0.01068 | 0.01068 | 0.01068 | 0.01068 | 0.01068
122454 | WALLINGFRDG7 | 13.8 | 101 | 1733 | 0 | 0 | 0 | 0 |  |  | -0.00155 | 0.01068 | 0.01068 | 0.01068 | 0.01068 | 0.01068
122542 | A.L. PIERCE | 13.8 | 101 | 1733 | 0 | 0 | 0 | 0 |  |  | -0.00155 | 0.01068 | 0.01068 | 0.01068 | 0.01068 | 0.01068
123128 | YALE DG 1 | 13.8 | 101 | 1804 | 0 | 0 | 0 | 0 |  |  | -0.00151 | 0.01068 | 0.01068 | 0.01068 | 0.01068 | 0.01068
123129 | YALE DG 2 | 13.8 | 101 | 1804 | 0 | 0 | 0 | 0 |  |  | -0.00151 | 0.01068 | 0.01068 | 0.01068 | 0.01068 | 0.01068
990740 | SUN_WALLIN~1 | 115 | 101 | 1730 | 0 | 0 | 0 | 0 |  |  | -0.00155 | 0.01068 | 0.01068 | 0.01068 | 0.01068 | 0.01068
993328 | SUN_EAST W~1 | 69 | 101 | 1110 | 9.93 | 0 | 9.93 | 9.93 |  |  | 0.01022 | 0.01049 | 0.01049 | 0.01049 | 0.01049 | 0.01074
122272 | FORESTVILLE | 13.8 | 101 | 1692 | 0 | 0 | 0 | 0 |  |  | -0.0014 | 0.01123 | 0.01123 | 0.01123 | 0.01123 | 0.01123
113073 | PALMER | 23 | 101 | 1100 | 0 | 0 | 0 | 0 |  |  | 0.00378 | 0.01154 | 0.01154 | 0.01154 | 0.01154 | 0.01159
993012 | SUN_PALMER | 115 | 101 | 1100 | 19.2 | 0 | 19.2 | 19.2 |  |  | 0.00378 | 0.01154 | 0.01154 | 0.01154 | 0.01154 | 0.01159
122173 | FRANKLIN DR | 13.2 | 101 | 1692 | 0 | 0 | 0 | 0 |  |  | -0.00143 | 0.0119 | 0.0119 | 0.0119 | 0.0119 | 0.0119
113378 | FITCH RD1 | 13.8 | 101 | 1110 | 0.95 | 0 | 0.95 | 0.95 |  |  | 0.03398 | 0.00987 | 0.00987 | 0.00987 | 0.00987 | 0.01265
113379 | FITCH RD2 | 13.8 | 101 | 1110 | 0.95 | 0 | 0.95 | 0.95 |  |  | 0.03398 | 0.00987 | 0.00987 | 0.00987 | 0.00987 | 0.01265
122469 | DEVON #10 | 13.8 | 101 | 1733 | 0 | 0 | 0 | 0 |  |  | -0.00085 | 0.0127 | 0.0127 | 0.0127 | 0.0127 | 0.0127
122476 | DEVON #15-16 | 13.8 | 101 | 1733 | 93.8 | 0 | 93.8 | 93.8 |  |  | -0.00085 | 0.0127 | 0.0127 | 0.0127 | 0.0127 | 0.0127
122477 | DEVON #17-18 | 13.8 | 101 | 1733 | 73.07 | 0 | 93.8 | 73.07 |  |  | -0.00085 | 0.0127 | 0.0127 | 0.0127 | 0.0127 | 0.0127
122481 | MILFORD_C1 | 21 | 101 | 1733 | 267.7 | 0 | 267.7 | 267.7 |  |  | -0.00065 | 0.01329 | 0.01329 | 0.01329 | 0.01329 | 0.01329
122482 | MILFORD_C2 | 21 | 101 | 1733 | 267.7 | 0 | 267.7 | 267.7 |  |  | -0.00065 | 0.01329 | 0.01329 | 0.01329 | 0.01329 | 0.01329
993313 | NG_CONGRES~1 | 115 | 101 | 1800 | 0 | 0 | 0 | 0 |  |  | -0.00059 | 0.01345 | 0.01345 | 0.01345 | 0.01345 | 0.01345
122583 | WATERBURY_G | 13.8 | 101 | 1733 | 97.91 | 0 | 97.91 | 97.91 |  |  | -0.00067 | 0.01348 | 0.01348 | 0.01348 | 0.01348 | 0.01348
123642 | BRPT HRBR 4 | 13.8 | 101 | 1803 | 0 | 0 | 0 | 0 |  |  | -0.00056 | 0.01356 | 0.01356 | 0.01356 | 0.01356 | 0.01356
122470 | DEVON #11 | 13.8 | 101 | 1733 | 33.12 | 0 | 33.12 | 33.12 |  |  | -0.00056 | 0.01357 | 0.01357 | 0.01357 | 0.01357 | 0.01357
122471 | DEVON #12 | 13.8 | 101 | 1733 | 33.12 | 0 | 33.12 | 33.12 |  |  | -0.00056 | 0.01357 | 0.01357 | 0.01357 | 0.01357 | 0.01357
122472 | DEVON #13 | 13.8 | 101 | 1733 | 33.12 | 0 | 33.12 | 33.12 |  |  | -0.00056 | 0.01357 | 0.01357 | 0.01357 | 0.01357 | 0.01357
122473 | DEVON #14 | 13.8 | 101 | 1733 | 33.12 | 0 | 33.12 | 33.12 |  |  | -0.00056 | 0.01357 | 0.01357 | 0.01357 | 0.01357 | 0.01357
990812 | BAT_DEVON-1 | 115 | 101 | 1730 | 0 | 0 | 0 | 0 |  |  | -0.00056 | 0.01357 | 0.01357 | 0.01357 | 0.01357 | 0.01357
122586 | TOWANTIC C1 | 18 | 101 | 1733 | 248.66 | 0 | 248.66 | 248.66 |  |  | -0.00063 | 0.01358 | 0.01358 | 0.01358 | 0.01358 | 0.01358
122587 | TOWANTIC C2 | 18 | 101 | 1733 | 250.92 | 0 | 250.92 | 250.92 |  |  | -0.00063 | 0.01358 | 0.01358 | 0.01358 | 0.01358 | 0.01358
122588 | TOWANTIC ST | 18 | 101 | 1733 | 250.92 | 0 | 250.92 | 250.92 |  |  | -0.00063 | 0.01358 | 0.01358 | 0.01358 | 0.01358 | 0.01358
123643 | BRPT RESCO_G | 13.8 | 101 | 1803 | 59.65 | 0 | 59.65 | 59.65 |  |  | -0.00053 | 0.01364 | 0.01364 | 0.01364 | 0.01364 | 0.01364
123149 | SIKORSKY | 13.8 | 101 | 1804 | 0 | 0 | 0 | 0 |  |  | -0.00053 | 0.01372 | 0.01372 | 0.01372 | 0.01372 | 0.01372
123147 | DERBY DAM HY | 4.16 | 101 | 1804 | 0 | 0 | 0 | 0 |  |  | -0.00051 | 0.0138 | 0.0138 | 0.0138 | 0.0138 | 0.0138
993146 | NG_INDIAN ~1 | 13.8 | 101 | 1802 | 0 | 0 | 0 | 0 |  |  | -0.00051 | 0.0138 | 0.0138 | 0.0138 | 0.0138 | 0.0138
999389 | BAT_EAST D~1 | 345 | 101 | 1730 | 0 | 0 | 0 | 0 |  |  | -0.00034 | 0.01411 | 0.01411 | 0.01411 | 0.01411 | 0.01411
122625 | STEVENSON HY | 6.6 | 101 | 1733 | 21.67 | 0 | 21.67 | 21.67 |  |  | -0.00037 | 0.01429 | 0.01429 | 0.01429 | 0.01429 | 0.01429
123628 | BRPT HRBR 5C | 25 | 101 | 1803 | 315.72 | 0 | 315.72 | 315.72 |  |  | -0.00022 | 0.01449 | 0.01449 | 0.01449 | 0.01449 | 0.01449
123629 | BRPT HRBR 5S | 18 | 101 | 1803 | 168.58 | 0 | 168.58 | 168.58 |  |  | -0.00022 | 0.01449 | 0.01449 | 0.01449 | 0.01449 | 0.01449
123641 | BRPT EN 10ST | 16 | 101 | 1803 | 152.8 | 0 | 152.8 | 152.8 |  |  | -0.00022 | 0.01449 | 0.01449 | 0.01449 | 0.01449 | 0.01449
123644 | BRPT EN 11CT | 16 | 101 | 1803 | 165.6 | 0 | 165.6 | 165.6 |  |  | -0.00022 | 0.01449 | 0.01449 | 0.01449 | 0.01449 | 0.01449
123645 | BRPT EN 12CT | 16 | 101 | 1803 | 165.6 | 0 | 165.6 | 165.6 |  |  | -0.00022 | 0.01449 | 0.01449 | 0.01449 | 0.01449 | 0.01449
993626 | DFO NG_SIN~1 | 345 | 101 | 1810 | 0 | 0 | 0 | 0 |  |  | -0.00022 | 0.01449 | 0.01449 | 0.01449 | 0.01449 | 0.01449
122889 | GLENBROOK_S1 | 14.6 | 101 | 1752 | 0 | 0 | 0 | 0 |  |  | -0.00019 | 0.01466 | 0.01466 | 0.01466 | 0.01466 | 0.01466
122890 | GLENBROOK_S2 | 14.6 | 101 | 1752 | 0 | 0 | 0 | 0 |  |  | -0.00019 | 0.01466 | 0.01466 | 0.01466 | 0.01466 | 0.01466
122911 | WATERSIDE_G | 13.8 | 101 | 1753 | 0 | 0 | 0 | 0 |  |  | -0.00019 | 0.01466 | 0.01466 | 0.01466 | 0.01466 | 0.01466
122933 | COSCOB_GEN | 13.8 | 101 | 1753 | 0 | 0 | 0 | 0 |  |  | -0.00019 | 0.01466 | 0.01466 | 0.01466 | 0.01466 | 0.01466
122648 | BULLS BRIDGE | 1.15 | 101 | 1734 | 0 | 0 | 0 | 0 |  |  | -0.00014 | 0.01502 | 0.01502 | 0.01502 | 0.01502 | 0.01502
122657 | ROCKY RIVER | 13.8 | 101 | 1732 | 29.35 | 0 | 29.35 | 29.35 |  |  | -0.00014 | 0.01502 | 0.01502 | 0.01502 | 0.01502 | 0.01502
122660 | KIMB CLARK_G | 13.8 | 101 | 1734 | 12.02 | 0 | 12.02 | 12.02 |  |  | -0.00014 | 0.01502 | 0.01502 | 0.01502 | 0.01502 | 0.01502
991172 | SUN_ROCKY ~1 | 115 | 101 | 1730 | 0 | 0 | 0 | 0 |  |  | -0.00014 | 0.01502 | 0.01502 | 0.01502 | 0.01502 | 0.01502
122184 | TORRINGTON T | 13.8 | 101 | 1693 | 0 | 0 | 0 | 0 |  |  | 6e-05 | 0.0158 | 0.0158 | 0.0158 | 0.0158 | 0.0158
122196 | FALLS VILLGE | 6.6 | 101 | 1693 | 0 | 0 | 0 | 0 |  |  | 6e-05 | 0.0158 | 0.0158 | 0.0158 | 0.0158 | 0.0158
122690 | SHEPAUG HYD | 13.8 | 101 | 1734 | 42.95 | 0 | 42.95 | 42.95 |  |  | 0.00029 | 0.01623 | 0.01623 | 0.01623 | 0.01623 | 0.01623
122700 | STONY HIL_SC | 12.5 | 101 | 1733 | 0 | 0 | 0 | 0 |  |  | 0.00035 | 0.01639 | 0.01639 | 0.01639 | 0.01639 | 0.01639
993036 | SUN_WILBRA~1 | 69 | 101 | 1100 | 9.7 | 0 | 9.7 | 9.7 |  |  | 0.01903 | 0.02924 | 0.02924 | 0.02924 | 0.02924 | 0.02934
993047 | SUN_E.LONG~1 | 69 | 101 | 1100 | 8.99 | 0 | 8.99 | 8.99 |  |  | 0.01903 | 0.02924 | 0.02924 | 0.02924 | 0.02924 | 0.02934
911560 | NYNE_BWLN | 345 | 102 | 12 | 120.67 | 0 | 466.67 | 120.67 |  |  | 0.00583 | 0.03265 | 0.03265 | 0.03265 | 0.03265 | 0.03267
926260 | NYPA - CMR | 345 | 102 | 12 | 0 | 0 | 0 | 0 |  |  | 0.00583 | 0.03265 | 0.03265 | 0.03265 | 0.03265 | 0.03267
926261 | NYPA - VT | 345 | 102 | 12 | 0 | 0 | 0 | 0 |  |  | 0.00583 | 0.03265 | 0.03265 | 0.03265 | 0.03265 | 0.03267
911531 | NYNE_GILB | 345 | 102 | 12 | 120.67 | 0 | 466.67 | 120.67 |  |  | 0.00663 | 0.0368 | 0.0368 | 0.0368 | 0.0368 | 0.03682
102125 | S_WTRVL_D | 12 | 101 | 112 | 0 | 0 | 0 | 0 |  |  | 0.00816 | 0.03744 | 0.03744 | 0.03744 | 0.03744 | 0.03746
107326 | HG_CONVRTR_N | 120 | 101 | 703 | 0 | 0 | 0 | 0 |  |  | 0.00816 | 0.03744 | 0.03744 | 0.03744 | 0.03744 | 0.03746
108955 | BELDENS1 | 2.4 | 101 | 704 | 0 | 0 | 0 | 0 |  |  | 0.00816 | 0.03744 | 0.03744 | 0.03744 | 0.03744 | 0.03746
109049 | CARVER FALLS | 2.3 | 101 | 704 | 0 | 0 | 0 | 0 |  |  | 0.00816 | 0.03744 | 0.03744 | 0.03744 | 0.03744 | 0.03746
109077 | E PITTSFORD | 2.3 | 101 | 704 | 0 | 0 | 0 | 0 |  |  | 0.00816 | 0.03744 | 0.03744 | 0.03744 | 0.03744 | 0.03746
109092 | MIDDLESEX_G | 2.4 | 101 | 704 | 0 | 0 | 0 | 0 |  |  | 0.00816 | 0.03744 | 0.03744 | 0.03744 | 0.03744 | 0.03746
109101 | SALISBURY | 7.2 | 101 | 704 | 0 | 0 | 0 | 0 |  |  | 0.00816 | 0.03744 | 0.03744 | 0.03744 | 0.03744 | 0.03746
109105 | MIDDLEBURY_H | 6.44 | 101 | 704 | 0 | 0 | 0 | 0 |  |  | 0.00816 | 0.03744 | 0.03744 | 0.03744 | 0.03744 | 0.03746
109130 | SMITH FALLS | 4.16 | 101 | 704 | 0 | 0 | 0 | 0 |  |  | 0.00816 | 0.03744 | 0.03744 | 0.03744 | 0.03744 | 0.03746
109139 | DEWEY MILLS | 4.16 | 101 | 704 | 0 | 0 | 0 | 0 |  |  | 0.00816 | 0.03744 | 0.03744 | 0.03744 | 0.03744 | 0.03746
109143 | CAVENDISH_D2 | 12.5 | 101 | 704 | 0 | 0 | 0 | 0 |  |  | 0.00816 | 0.03744 | 0.03744 | 0.03744 | 0.03744 | 0.03746
109190 | GRANITE SC1 | 13.8 | 101 | 703 | 0 | 0 | 0 | 0 |  |  | 0.00816 | 0.03744 | 0.03744 | 0.03744 | 0.03744 | 0.03746
109200 | GRANITE SC2 | 13.8 | 101 | 703 | 0 | 0 | 0 | 0 |  |  | 0.00816 | 0.03744 | 0.03744 | 0.03744 | 0.03744 | 0.03746
109251 | GAGE | 2.4 | 101 | 704 | 0 | 0 | 0 | 0 |  |  | 0.00816 | 0.03744 | 0.03744 | 0.03744 | 0.03744 | 0.03746
111110 | PUTNAM 1 | 13.8 | 101 | 1012 | 0 | 0 | 0 | 0 |  |  | 0.00816 | 0.03744 | 0.03744 | 0.03744 | 0.03744 | 0.03746
114050 | MALDEN MLS_T | 23 | 101 | 1120 | 0 | 0 | 0 | 0 |  |  | 0.00816 | 0.03744 | 0.03744 | 0.03744 | 0.03744 | 0.03746
116569 | TILSON-1113 | 13.8 | 101 | 1372 | 0 | 0 | 0 | 0 |  |  | 0.00816 | 0.03744 | 0.03744 | 0.03744 | 0.03744 | 0.03746
121744 | UCONN COGEN | 13.8 | 101 | 1634 | 0 | 0 | 0 | 0 |  |  | 0.00816 | 0.03744 | 0.03744 | 0.03744 | 0.03744 | 0.03746
911554 | NYNE_OSWG | 345 | 102 | 12 | 120.67 | 0 | 466.67 |  |  |  | 0.01222 | 0.04473 | 0.04473 | 0.04473 | 0.04473 | 0.04474
993039 | SUN_MEADOW~2 | 69 | 101 | 1100 | 8.13 | 0 | 8.13 | 8.13 |  |  | 0.04749 | 0.05862 | 0.05862 | 0.05862 | 0.05862 | 0.0589
993054 | SUN_MEADOW~1 | 69 | 101 | 1100 | 13.6 | 0 | 13.6 | 13.6 |  |  | 0.04749 | 0.05862 | 0.05862 | 0.05862 | 0.05862 | 0.0589
113889 | PRINCETON | 13.8 | 101 | 1208 | 0 | 0 | 0 | 0 |  |  | 0.07821 | 0.05448 | 0.05448 | 0.05448 | 0.05448 | 0.059
113138 | VUELTA_GEN | 0.38 | 101 | 1100 | 0 | 0 | 0 | 0 |  |  | 0.05113 | 0.06332 | 0.06332 | 0.06332 | 0.06332 | 0.06361
113139 | OLD_WARDOUR | 0.38 | 101 | 1100 | 2.33 | 0 | 2.38 | 2.33 |  |  | 0.05113 | 0.06332 | 0.06332 | 0.06332 | 0.06332 | 0.06361
993037 | SUN_LASHAW~1 | 69 | 101 | 1100 | 18.09 | 0 | 26.15 |  |  |  | 0.05647 | 0.07022 | 0.07022 | 0.07022 | 0.07022 | 0.07051
993031 | SUN_WARE | 69 | 101 | 1100 | 60.61 | 0 | 85.08 |  |  |  | 0.07504 | 0.09421 | 0.09421 | 0.09421 | 0.09421 | 0.09451
993342 | SUN_CRYSTA~1 | 69 | 101 | 1110 | 0 | 0 | 0 | 0 |  |  | 0.1148 | 0.10593 | 0.10593 | 0.10593 | 0.10593 | 0.10987
993038 | SUN_ROYALS~1 | 69 | 101 | 1100 | 2.5 | 0 | 2.5 | 2.5 |  |  | 0.12819 | 0.12477 | 0.12477 | 0.12477 | 0.12477 | 0.1285
993034 | SUN_BELCHE~1 | 69 | 101 | 1100 | 17.93 | 0 | 17.93 | 17.93 |  |  | 0.11688 | 0.14522 | 0.14522 | 0.14522 | 0.14522 | 0.14561
993029 | SUN_SHUTES~1 | 69 | 101 | 1100 | 19.99 | 0 | 19.99 | 19.99 |  |  | 0.18805 | 0.232 | 0.232 | 0.232 | 0.232 | 0.23254
109529 | VERNON HYD A | 2.4 | 101 | 1100 | 0 | 0 | 0 | 0 |  |  | 0.22187 | 0.25653 | 0.25653 | 0.25653 | 0.25653 | 0.25876
109530 | VERNON HYD B | 2.4 | 101 | 1100 | 0 | 0 | 0 | 0 |  |  | 0.22187 | 0.25653 | 0.25653 | 0.25653 | 0.25653 | 0.25876
109531 | VERNON HY T1 | 13.8 | 101 | 1100 | 0 | 0 | 0 | 0 |  |  | 0.22187 | 0.25653 | 0.25653 | 0.25653 | 0.25653 | 0.25876
109532 | VERNON HY T2 | 13.8 | 101 | 1100 | 0 | 0 | 0 | 0 |  |  | 0.22187 | 0.25653 | 0.25653 | 0.25653 | 0.25653 | 0.25876
113098 | DEERFIELD 2G | 2.4 | 101 | 1100 | 0 | 0 | 0 | 0 |  |  | 0.28788 | 0.35371 | 0.35371 | 0.35371 | 0.35371 | 0.35448
113099 | DEERFIELD 3G | 2.4 | 101 | 1100 | 0 | 0 | 0 | 0 |  |  | 0.30077 | 0.36943 | 0.36943 | 0.36943 | 0.36943 | 0.37022
113100 | DEERFIELD 4G | 2.4 | 101 | 1100 | 0 | 0 | 0 | 0 |  |  | 0.31107 | 0.38198 | 0.38198 | 0.38198 | 0.38198 | 0.3828
113096 | BEARSWAMP 1 | 13.8 | 101 | 1100 | 331.5 | 0 | 331.5 | 331.5 |  |  | 0.3737 | 0.50516 | 0.50516 | 0.50516 | 0.50516 | 0.50536
113097 | BEARSWAMP 2 | 13.8 | 101 | 1100 | 331.5 | 0 | 331.5 | 331.5 |  |  | 0.3737 | 0.50516 | 0.50516 | 0.50516 | 0.50516 | 0.50536
993001 | SUN_BEAR S~1 | 230 | 101 | 1100 | 83.71 | 0 | 83.71 | 83.71 |  |  | 0.3737 | 0.50516 | 0.50516 | 0.50516 | 0.50516 | 0.50536

## 113010 E131 TAP 113005 ADAMS
****** Plant Redispatch calculator ******* !!!! Please - edit only columns 'Status' & 'Pnew' !!!!!***
Flows
NN | LFCaseName | Monitored Element | [5 empty] | Contingency | Limit | FlowInit | FlowRes | FlowChange | Loading
1 |  | 113010 E131 TAP 115 113005 ADAMS 115 1 | [5 empty] | BO_E131-1 | 357 | 157.2
Dispatch
Bus# | Bus Name | Volt | Area | Zone | Pgen or Pload | PMin Gen | PMax Gen | Pnew | Pdelta | Pavail | Dfax_1 | --- | Impact_1
993005 | SUN_ADAMS | 115 | 101 | 1100 | 0 | 0 | 0 | 0 |  |  | -0.44015
113101 | DEERFIELD 5G | 13.8 | 101 | 1100 | 0 | 0 | 0 | 0 |  |  | -0.25423
113102 | FIFE BROOK | 13.8 | 101 | 1100 | 9.9 | 0 | 9.9 | 9.9 |  |  | -0.25423
113123 | HOOSAC CLR1 | 0.69 | 101 | 1100 | 0 | 0 | 0 | 0 |  |  | -0.2337
113125 | HOOSAC CLR2 | 0.69 | 101 | 1100 | 0 | 0 | 0 | 0 |  |  | -0.2337
109503 | HARRIMAN G3 | 6.9 | 101 | 1100 | 0 | 0 | 0 | 0 |  |  | -0.22524
109403 | DRFLD EAST G | 0.69 | 101 | 704 | 0 | 0 | 0 | 0 |  |  | -0.21869
109404 | DRFLD WEST G | 0.69 | 101 | 704 | 0 | 0 | 0 | 0 |  |  | -0.21869
109296 | SEARS WIND_E | 12.5 | 101 | 704 | 0 | 0 | 0 | 0 |  |  | -0.21672
109297 | SEARS WIND_W | 12.5 | 101 | 704 | 0 | 0 | 0 | 0 |  |  | -0.21672
109517 | SEARS HYDRO | 2.4 | 101 | 1100 | 0 | 0 | 0 | 0 |  |  | -0.21476
116627 | BERKSHRE WND | 0.57 | 101 | 1374 | 0 | 0 | 0 | 0 |  |  | -0.19515
996336 | SUN BAT_PA~2 | 115 | 101 | 1370 | 0 | 0 | 0 | 0 |  |  | -0.19515
996625 | SUN BAT_PA~1 | 23 | 101 | 1372 | 0 | 0 | 0 | 0 |  |  | -0.19515
998496 | SUN_E ARLN~1 | 46 | 101 | 822 | 0 | 0 | 0 | 0 |  |  | -0.18391
116618 | ALTRESCO_C1 | 13.8 | 101 | 1373 | 33.65 | 0 | 33.65 | 33.65 |  |  | -0.14246
116619 | ALTRESCO_C2 | 13.8 | 101 | 1373 | 33.65 | 0 | 33.65 | 33.65 |  |  | -0.14246
116620 | ALTRESCO_C3 | 13.8 | 101 | 1373 | 31.45 | 0 | 33.65 | 31.45 |  |  | -0.14246
116621 | ALTRESCO_S4 | 13.8 | 101 | 1373 | 0 | 0 | 0 | 0 |  |  | -0.14246
116608 | DOREEN JET | 13.2 | 101 | 1374 | 0 | 0 | 0 | 0 |  |  | -0.14224
116638 | WOODLAND JET | 13.2 | 101 | 1374 | 0 | 0 | 0 | 0 |  |  | -0.12179
108934 | STRATTON_SC1 | 13.8 | 101 | 704 | 0 | 0 | 0 | 0 |  |  | -0.11504
108938 | STRATTON_SC2 | 13.8 | 101 | 704 | 0 | 0 | 0 | 0 |  |  | -0.11504
113061 | PLEASANT-NEP | 23 | 101 | 1100 | 0 | 0 | 0 | 0 |  |  | -0.10967
999312 | Strata_Ber~1 | 115 | 101 | 1370 | 0 | 0 | 0 | -100 |  |  | -0.09882
109504 | HARRIMAN G2 | 6.9 | 101 | 1100 | 13.71 | 0 | 13.71 | 13.71 |  |  | -0.09589
109505 | HARRIMAN G1 | 6.9 | 101 | 1100 | 13.71 | 0 | 13.71 | 13.71 |  |  | -0.09589
113104 | SHERMAN HYD | 2.4 | 101 | 1100 | 0 | 0 | 0 | 0 |  |  | -0.0939
996284 | SUN_CUMBER~1 | 115 | 101 | 1370 | 0 | 0 | 0 | 0 |  |  | -0.07433
116568 | TILSON-1044 | 13.8 | 101 | 1372 | 0 | 0 | 0 | 0 |  |  | -0.07137
116578 | TURNERS FALS | 2.4 | 101 | 1374 | 0 | 0 | 0 | 0 |  |  | -0.07137
116579 | CABOT HYDRO | 13.8 | 101 | 1373 | 64.66 | 0 | 64.66 | 64.66 |  |  | -0.07137
996270 | SUN BAT_TI~1 | 115 | 101 | 1370 | 0 | 0 | 0 | 0 |  |  | -0.07137
116651 | INDIAN RIVER | 2.3 | 101 | 1334 | 0 | 0 | 0 | 0 |  |  | -0.05737
996364 | SUN_BLANDF~1 | 115 | 101 | 1330 | 0 | 0 | 0 | 0 |  |  | -0.05737
113011 | BAT_BarreB~1 | 115 | 101 | 1100 | 0 | 0 | 0 | 0 |  |  | -0.05355
113085 | WENDELL DEP | 13.8 | 101 | 1100 | 0 | 0 | 0 | 0 |  |  | -0.03935
993015 | SUN_WENDEL~1 | 115 | 101 | 1100 | 0 | 0 | 0 | 0 |  |  | -0.03935
113082 | BARRE MA T1 | 13.8 | 101 | 1100 | 0 | 0 | 0 | 0 |  |  | -0.02789
993007 | BAT_BARRE ~1 | 115 | 101 | 1100 | 0 | 0 | 0 | 0 |  |  | -0.02789
116411 | NORTHFIELD 1 | 13.8 | 101 | 1373 | 292 | 0 | 292 | 292 |  |  | -0.01842
116412 | NORTHFIELD 2 | 13.8 | 101 | 1373 | 292 | 0 | 292 | 292 |  |  | -0.01842
116413 | NORTHFIELD 3 | 13.8 | 101 | 1373 | 292 | 0 | 292 | 292 |  |  | -0.01842
116414 | NORTHFIELD 4 | 13.8 | 101 | 1373 | 292 | 0 | 292 | 292 |  |  | -0.01842
113142 | SOLTERRA A | 0.48 | 101 | 1100 | 0 | 0 | 0 | 0 |  |  | -0.0174
113143 | SOLTERRA B | 0.42 | 101 | 1100 | 0 | 0 | 0 | 0 |  |  | -0.0174
993000 | SUN_TREASU~1 | 115 | 101 | 1100 | 0 | 0 | 0 | 0 |  |  | -0.0174
996240 | AC_BUCK POND | 115 | 101 | 1330 | 0 | 0 | 0 | 0 |  |  | -0.01667
116556 | COBBLE MT_G | 6.9 | 101 | 1333 | 19.96 | 0 | 19.96 | 19.96 |  |  | -0.01564
116505 | BERKSHRE_G1 | 21 | 101 | 1333 | 270 | 0 | 270 | 270 |  |  | -0.01391
116492 | W-SPRNGFLD-1 | 13.8 | 101 | 1333 | 39 | 0 | 39 | 39 |  |  | -0.01291
116493 | W-SPRNGFLD-2 | 13.8 | 101 | 1333 | 0 | 0 | 0 | 0 |  |  | -0.01291
116494 | W-SPRNGFLD-3 | 13.8 | 101 | 1333 | 107 | 0 | 107 | 107 |  |  | -0.01291
116495 | SPGFLD RFUSE | 4.16 | 101 | 1334 | 0 | 0 | 0 | 0 |  |  | -0.01291
993017 | SUN_FLOREN~1 | 115 | 101 | 1100 | 0 | 0 | 0 | 0 |  |  | -0.01225
116458 | FRONT STREET | 4.16 | 101 | 1334 | 0 | 0 | 0 | 0 |  |  | -0.0115
997910 | SUN_VERNON~1 | 115 | 101 | 700 | 0 | 0 | 0 | 0 |  |  | -0.01132
116452 | HADLEY FALLS | 6.6 | 101 | 1334 | 14.95 | 0 | 14.95 | 14.95 |  |  | -0.01124
993118 | SUN_5 CORN~1 | 115 | 101 | 1100 | 0 | 0 | 0 | 0 |  |  | -0.01103
113020 | DaymarkGe~42 | 115 | 101 | 1100 | 0 | 0 | 0 | 0 |  |  | -0.01086
994946 | SUN_VERNON~2 | 115 | 101 | 99 | 0 | 0 | 0 | 0 |  |  | -0.01064
997010 | HVDC_COOLI~1 | 345 | 101 | 700 | 0 | 0 | 0 | 0 |  |  | -0.01036
994935 | SUN_CHESTN~1 | 115 | 101 | 680 | 0 | 0 | 0 | 0 |  |  | -0.0101
116438 | MONSANTO_C1 | 13.8 | 101 | 1333 | 84.65 | 0 | 84.65 | 84.65 |  |  | -0.00944
116439 | MONSANTO_S1 | 13.8 | 101 | 1333 | 76.01 | 0 | 76.01 | 76.01 |  |  | -0.00944
116440 | MONSANTO_C2 | 13.8 | 101 | 1333 | 84.65 | 0 | 84.65 | 84.65 |  |  | -0.00944
998476 | SUN_CARVER~1 | 46 | 101 | 802 | 0 | 0 | 0 | 0 |  |  | -0.00909
108949 | BELDENS | 4.16 | 101 | 704 | 0 | 0 | 0 | 0 |  |  | -0.00903
108951 | HUNTINGTON | 4.16 | 101 | 704 | 0 | 0 | 0 | 0 |  |  | -0.00903
108953 | PROCTOR HYD | 4.16 | 101 | 704 | 0 | 0 | 0 | 0 |  |  | -0.00886
109051 | GLEN HYDRO | 13.2 | 101 | 704 | 0 | 0 | 0 | 0 |  |  | -0.00861
109079 | PATCH HYDRO | 2.3 | 101 | 704 | 0 | 0 | 0 | 0 |  |  | -0.0086
109053 | RUTLAND GT | 13.2 | 101 | 704 | 0 | 0 | 0 | 0 |  |  | -0.00857
109065 | RUT GT_D1_CR | 12.5 | 101 | 802 | 0 | 0 | 0 | 0 |  |  | -0.00857
109151 | COOL_PV_GEN | 0.6 | 101 | 703 | 0 | 0 | 0 | 0 |  |  | -0.00848
116433 | ORCHARD | 13.8 | 101 | 1332 | 0 | 0 | 0 | 0 |  |  | -0.00834
109107 | WEYBRDGE | 12.5 | 101 | 704 | 0 | 0 | 0 | 0 |  |  | -0.00831
108992 | VERGENNES GN | 2.4 | 101 | 704 | 0 | 0 | 0 | 0 |  |  | -0.00804
997790 | SUN_VERGEN~1 | 115 | 101 | 700 | 45.98 | 0 | 50 | 45.98 |  |  | -0.00804
116417 | STONY BRK 1A | 13.8 | 101 | 1333 | 103.17 | 0 | 103.17 | 103.17 |  |  | -0.0078
116418 | STONY BRK 1B | 13.8 | 101 | 1333 | 101.67 | 0 | 101.67 | 101.67 |  |  | -0.0078
116419 | STONY BRK 1C | 13.8 | 101 | 1333 | 103.17 | 0 | 103.17 | 103.17 |  |  | -0.0078
116420 | STONY BRK 1S | 13.8 | 101 | 1333 | 21.31 | 0 | 82.36 | 21.31 |  |  | -0.0078
116421 | STONY BRK 2A | 13.8 | 101 | 1333 | 0 | 0 | 0 | 0 |  |  | -0.0078
116422 | STONY BRK 2B | 13.8 | 101 | 1333 | 0 | 0 | 0 | 0 |  |  | -0.0078
996045 | BAT_LUDLOW | 345 | 101 | 1330 | 0 | 0 | 0 | 0 |  |  | -0.0078
109103 | SILVERLAKE | 6.9 | 101 | 704 | 0 | 0 | 0 | 0 |  |  | -0.00719
121841 | NUTMEG_G | 0.42 | 101 | 1653 | 0 | 0 | 0 | 0 |  |  | -0.00678
999993 | SUN_SCITICO | 115 | 101 | 1650 | 0 | 0 | 0 | 0 |  |  | -0.00678
108884 | BURLINGTN_GT | 13.8 | 101 | 704 | 0 | 0 | 0 | 0 |  |  | -0.00665
999116 | SUN_N-BLOO~1 | 345 | 101 | 1670 | 0 | 0 | 0 | 0 |  |  | -0.00628
911531 | NYNE_GILB | 345 | 102 | 12 | 120.67 | 0 | 466.67 | 120.67 |  |  | -0.00585
990290 | SUN_N-BLOO~1 | 115 | 101 | 1670 | 0 | 0 | 0 | 0 |  |  | -0.00569
122154 | SIMSBURY SLR | 0.38 | 101 | 1694 | 0 | 0 | 0 | 0 |  |  | -0.00548
990307 | SUN_NE-SIM~1 | 115 | 101 | 1690 | 0 | 0 | 0 | 0 |  |  | -0.00548
108988 | ESSEX DIESLS | 2.4 | 101 | 704 | 0 | 0 | 0 | 0 |  |  | -0.00535
108990 | ESSEX HYDRO | 2.4 | 101 | 704 | 0 | 0 | 0 | 0 |  |  | -0.00535
108891 | GORGE GT | 13.8 | 101 | 704 | 0 | 0 | 0 | 0 |  |  | -0.00534
108986 | GORGE_HYDRO | 4.16 | 101 | 704 | 0 | 0 | 0 | 0 |  |  | -0.00534
109160 | JC MCNEIL | 13.8 | 101 | 704 | 0 | 0 | 0 | 0 |  |  | -0.00534
108875 | BED_WINOOSKI | 13.8 | 101 | 704 | 0 | 0 | 0 | 0 |  |  | -0.00533
121852 | RAINBOW HYD | 2.4 | 101 | 1654 | 0 | 0 | 0 | 0 |  |  | -0.00526
121860 | HAMILTON GT | 13.8 | 101 | 1654 | 0 | 0 | 0 | 0 |  |  | -0.00526
121865 | DEXTER CT | 13.8 | 101 | 1653 | 0 | 0 | 0 | 0 |  |  | -0.00526
990002 | SUN_WINDSO~1 | 115 | 101 | 1650 | 0 | 0 | 0 | 0 |  |  | -0.00526
990038 | SUN_BARBOU~1 | 115 | 101 | 1650 | 0 | 0 | 0 | 0 |  |  | -0.00526
121964 | CDECCA_CT | 13.8 | 101 | 1673 | 0 | 0 | 0 | 0 |  |  | -0.00525
121965 | CDECCA_ST | 13.2 | 101 | 1673 | 0 | 0 | 0 | 0 |  |  | -0.00525
121943 | S-MEADOW_G5 | 11.5 | 101 | 1673 | 0 | 0 | 0 | 0 |  |  | -0.0051
121944 | S-MEADOW_G6 | 11.5 | 101 | 1673 | 0 | 0 | 0 | 0 |  |  | -0.0051
121931 | RIVERSIDE PF | 23 | 101 | 1672 | 0 | 0 | 0 | 0 |  |  | -0.00509
911560 | NYNE_BWLN | 345 | 102 | 12 | 120.67 | 0 | 466.67 | 120.67 |  |  | -0.00507
926260 | NYPA - CMR | 345 | 102 | 12 | 0 | 0 | 0 | 0 |  |  | -0.00507
926261 | NYPA - VT | 345 | 102 | 12 | 0 | 0 | 0 | 0 |  |  | -0.00507
122173 | FRANKLIN DR | 13.2 | 101 | 1692 | 0 | 0 | 0 | 0 |  |  | -0.00479
122184 | TORRINGTON T | 13.8 | 101 | 1693 | 0 | 0 | 0 | 0 |  |  | -0.00473
122196 | FALLS VILLGE | 6.6 | 101 | 1693 | 0 | 0 | 0 | 0 |  |  | -0.00473
990488 | NG_BLACK R~1 | 115 | 101 | 1670 | 0 | 0 | 0 | 0 |  |  | -0.00471
122700 | STONY HIL_SC | 12.5 | 101 | 1733 | 0 | 0 | 0 | 0 |  |  | -0.00467
122690 | SHEPAUG HYD | 13.8 | 101 | 1734 | 42.95 | 0 | 42.95 | 42.95 |  |  | -0.00466
122648 | BULLS BRIDGE | 1.15 | 101 | 1734 | 0 | 0 | 0 | 0 |  |  | -0.00465
122657 | ROCKY RIVER | 13.8 | 101 | 1732 | 29.35 | 0 | 29.35 | 29.35 |  |  | -0.00465
122660 | KIMB CLARK_G | 13.8 | 101 | 1734 | 12.02 | 0 | 12.02 | 12.02 |  |  | -0.00465
991172 | SUN_ROCKY ~1 | 115 | 101 | 1730 | 0 | 0 | 0 | 0 |  |  | -0.00465
122583 | WATERBURY_G | 13.8 | 101 | 1733 | 97.91 | 0 | 97.91 | 97.91 |  |  | -0.00462
122586 | TOWANTIC C1 | 18 | 101 | 1733 | 248.66 | 0 | 248.66 | 248.66 |  |  | -0.00461
122587 | TOWANTIC C2 | 18 | 101 | 1733 | 250.92 | 0 | 250.92 | 250.92 |  |  | -0.00461
122588 | TOWANTIC ST | 18 | 101 | 1733 | 250.92 | 0 | 250.92 | 250.92 |  |  | -0.00461
122625 | STEVENSON HY | 6.6 | 101 | 1733 | 21.67 | 0 | 21.67 | 21.67 |  |  | -0.00461
123147 | DERBY DAM HY | 4.16 | 101 | 1804 | 0 | 0 | 0 | 0 |  |  | -0.00458
993146 | NG_INDIAN ~1 | 13.8 | 101 | 1802 | 0 | 0 | 0 | 0 |  |  | -0.00458
122889 | GLENBROOK_S1 | 14.6 | 101 | 1752 | 0 | 0 | 0 | 0 |  |  | -0.00457
122890 | GLENBROOK_S2 | 14.6 | 101 | 1752 | 0 | 0 | 0 | 0 |  |  | -0.00457
122911 | WATERSIDE_G | 13.8 | 101 | 1753 | 0 | 0 | 0 | 0 |  |  | -0.00457
122933 | COSCOB_GEN | 13.8 | 101 | 1753 | 0 | 0 | 0 | 0 |  |  | -0.00457
123149 | SIKORSKY | 13.8 | 101 | 1804 | 0 | 0 | 0 | 0 |  |  | -0.00456
122470 | DEVON #11 | 13.8 | 101 | 1733 | 33.12 | 0 | 33.12 | 33.12 |  |  | -0.00455
122471 | DEVON #12 | 13.8 | 101 | 1733 | 33.12 | 0 | 33.12 | 33.12 |  |  | -0.00455
122472 | DEVON #13 | 13.8 | 101 | 1733 | 33.12 | 0 | 33.12 | 33.12 |  |  | -0.00455
122473 | DEVON #14 | 13.8 | 101 | 1733 | 33.12 | 0 | 33.12 | 33.12 |  |  | -0.00455
990812 | BAT_DEVON-1 | 115 | 101 | 1730 | 0 | 0 | 0 | 0 |  |  | -0.00455
123628 | BRPT HRBR 5C | 25 | 101 | 1803 | 315.72 | 0 | 315.72 | 315.72 |  |  | -0.00454
123629 | BRPT HRBR 5S | 18 | 101 | 1803 | 168.58 | 0 | 168.58 | 168.58 |  |  | -0.00454
123641 | BRPT EN 10ST | 16 | 101 | 1803 | 152.8 | 0 | 152.8 | 152.8 |  |  | -0.00454
123643 | BRPT RESCO_G | 13.8 | 101 | 1803 | 59.65 | 0 | 59.65 | 59.65 |  |  | -0.00454
123644 | BRPT EN 11CT | 16 | 101 | 1803 | 165.6 | 0 | 165.6 | 165.6 |  |  | -0.00454
123645 | BRPT EN 12CT | 16 | 101 | 1803 | 165.6 | 0 | 165.6 | 165.6 |  |  | -0.00454
993626 | DFO NG_SIN~1 | 345 | 101 | 1810 | 0 | 0 | 0 | 0 |  |  | -0.00454
122041 | MIDDLETWN_G2 | 13.8 | 101 | 1713 | 121.29 | 0 | 121.29 | 121.29 |  |  | -0.00453
122042 | MIDDLETWN_G3 | 22 | 101 | 1713 | 231.71 | 0 | 231.71 | 231.71 |  |  | -0.00453
122044 | MIDDLETWN_10 | 13.2 | 101 | 1713 | 0 | 0 | 0 | 0 |  |  | -0.00453
122481 | MILFORD_C1 | 21 | 101 | 1733 | 267.7 | 0 | 267.7 | 267.7 |  |  | -0.00453
122482 | MILFORD_C2 | 21 | 101 | 1733 | 267.7 | 0 | 267.7 | 267.7 |  |  | -0.00453
123642 | BRPT HRBR 4 | 13.8 | 101 | 1803 | 0 | 0 | 0 | 0 |  |  | -0.00453
993313 | NG_CONGRES~1 | 115 | 101 | 1800 | 0 | 0 | 0 | 0 |  |  | -0.00453
122272 | FORESTVILLE | 13.8 | 101 | 1692 | 0 | 0 | 0 | 0 |  |  | -0.00452
999389 | BAT_EAST D~1 | 345 | 101 | 1730 | 0 | 0 | 0 | 0 |  |  | -0.00452
122469 | DEVON #10 | 13.8 | 101 | 1733 | 0 | 0 | 0 | 0 |  |  | -0.00451
122476 | DEVON #15-16 | 13.8 | 101 | 1733 | 93.8 | 0 | 93.8 | 93.8 |  |  | -0.00451
122477 | DEVON #17-18 | 13.8 | 101 | 1733 | 73.07 | 0 | 93.8 | 73.07 |  |  | -0.00451
122448 | WALLINGFRDG1 | 13.8 | 101 | 1733 | 0 | 0 | 0 | 0 |  |  | -0.00447
122449 | WALLINGFRDG2 | 13.8 | 101 | 1733 | 0 | 0 | 0 | 0 |  |  | -0.00447
122450 | WALLINGFRDG3 | 13.8 | 101 | 1733 | 0 | 0 | 0 | 0 |  |  | -0.00447
122451 | WALLINGFRDG4 | 13.8 | 101 | 1733 | 0 | 0 | 0 | 0 |  |  | -0.00447
122452 | WALLINGFRDG5 | 13.8 | 101 | 1733 | 0 | 0 | 0 | 0 |  |  | -0.00447
122453 | WALLINGFRDG6 | 13.8 | 101 | 1733 | 0 | 0 | 0 | 0 |  |  | -0.00447
122454 | WALLINGFRDG7 | 13.8 | 101 | 1733 | 0 | 0 | 0 | 0 |  |  | -0.00447
122542 | A.L. PIERCE | 13.8 | 101 | 1733 | 0 | 0 | 0 | 0 |  |  | -0.00447
990740 | SUN_WALLIN~1 | 115 | 101 | 1730 | 0 | 0 | 0 | 0 |  |  | -0.00447
109226 | PETERSON_GEN | 4 | 101 | 704 | 0 | 0 | 0 | 0 |  |  | -0.00446
109227 | CLARK FALLS | 2.4 | 101 | 704 | 0 | 0 | 0 | 0 |  |  | -0.00446
109229 | MILTON_G | 2.3 | 101 | 704 | 0 | 0 | 0 | 0 |  |  | -0.00446
108168 | GEORGIA MTN | 0.69 | 101 | 704 | 0 | 0 | 0 | 0 |  |  | -0.00444
123128 | YALE DG 1 | 13.8 | 101 | 1804 | 0 | 0 | 0 | 0 |  |  | -0.00443
123129 | YALE DG 2 | 13.8 | 101 | 1804 | 0 | 0 | 0 | 0 |  |  | -0.00443
123653 | NEW HAVN HBR | 22 | 101 | 1823 | 0 | 0 | 0 | 0 |  |  | -0.00442
123655 | NHHP G2 | 13.8 | 101 | 1823 | 0 | 0 | 0 | 0 |  |  | -0.00442
123656 | NHHP G3-4 | 13.8 | 101 | 1823 | 0 | 0 | 0 | 0 |  |  | -0.00442
122030 | KLEEN_C1 | 16.5 | 101 | 1713 | 180.65 | 0 | 180.65 | 180.65 |  |  | -0.0044
122031 | KLEEN_C2 | 16.5 | 101 | 1713 | 180.65 | 0 | 180.65 | 180.65 |  |  | -0.0044
122032 | KLEEN_S1 | 18 | 101 | 1713 | 258.7 | 0 | 258.7 | 258.7 |  |  | -0.0044
122417 | BRANFORD JET | 13.8 | 101 | 1734 | 0 | 0 | 0 | 0 |  |  | -0.0044
123635 | HALVARSSON | 192 | 101 | 1830 | 0 | 0 | 0 | 0 |  |  | -0.00438
109228 | FAIRFAX FALS | 2.3 | 101 | 704 | 0 | 0 | 0 | 0 |  |  | -0.00435
102125 | S_WTRVL_D | 12 | 101 | 112 | 0 | 0 | 0 | 0 |  |  | -0.00432
107326 | HG_CONVRTR_N | 120 | 101 | 703 | 0 | 0 | 0 | 0 |  |  | -0.00432
108955 | BELDENS1 | 2.4 | 101 | 704 | 0 | 0 | 0 | 0 |  |  | -0.00432
109049 | CARVER FALLS | 2.3 | 101 | 704 | 0 | 0 | 0 | 0 |  |  | -0.00432
109077 | E PITTSFORD | 2.3 | 101 | 704 | 0 | 0 | 0 | 0 |  |  | -0.00432
109092 | MIDDLESEX_G | 2.4 | 101 | 704 | 0 | 0 | 0 | 0 |  |  | -0.00432
109101 | SALISBURY | 7.2 | 101 | 704 | 0 | 0 | 0 | 0 |  |  | -0.00432
109105 | MIDDLEBURY_H | 6.44 | 101 | 704 | 0 | 0 | 0 | 0 |  |  | -0.00432
109130 | SMITH FALLS | 4.16 | 101 | 704 | 0 | 0 | 0 | 0 |  |  | -0.00432
109139 | DEWEY MILLS | 4.16 | 101 | 704 | 0 | 0 | 0 | 0 |  |  | -0.00432
109143 | CAVENDISH_D2 | 12.5 | 101 | 704 | 0 | 0 | 0 | 0 |  |  | -0.00432
109190 | GRANITE SC1 | 13.8 | 101 | 703 | 0 | 0 | 0 | 0 |  |  | -0.00432
109200 | GRANITE SC2 | 13.8 | 101 | 703 | 0 | 0 | 0 | 0 |  |  | -0.00432
109251 | GAGE | 2.4 | 101 | 704 | 0 | 0 | 0 | 0 |  |  | -0.00432
111110 | PUTNAM 1 | 13.8 | 101 | 1012 | 0 | 0 | 0 | 0 |  |  | -0.00432
114050 | MALDEN MLS_T | 23 | 101 | 1120 | 0 | 0 | 0 | 0 |  |  | -0.00432
116569 | TILSON-1113 | 13.8 | 101 | 1372 | 0 | 0 | 0 | 0 |  |  | -0.00432
121744 | UCONN COGEN | 13.8 | 101 | 1634 | 0 | 0 | 0 | 0 |  |  | -0.00432
122043 | MIDDLETWN_G4 | 22 | 101 | 1713 | 402 | 0 | 402 | 402 |  |  | -0.00432
122046 | MIDDLETWN_12 | 13.8 | 101 | 1713 | 0 | 0 | 0 | 0 |  |  | -0.00432
122047 | MIDDLETWN_13 | 13.8 | 101 | 1713 | 0 | 0 | 0 | 0 |  |  | -0.00432
122048 | MIDDLETWN_14 | 13.8 | 101 | 1713 | 0 | 0 | 0 | 0 |  |  | -0.00432
122049 | MIDDLETWN_15 | 13.8 | 101 | 1713 | 0 | 0 | 0 | 0 |  |  | -0.00432
993109 | SUN_WEST H~1 | 115 | 101 | 1100 | 3.33 | 0 | 13.17 | 3.33 |  |  | -0.00391
107324 | HG_CONVRTR_S | 115 | 101 | 703 | 0 | 0 | 0 | 0 |  |  | -0.00387
911524 | HIGH_DGEN | 115 | 101 | 703 | 0 | 0 | 0 | 0 |  |  | -0.00387
108894 | SWANTON GT | 13.8 | 101 | 704 | 0 | 0 | 0 | 0 |  |  | -0.00386
109280 | SHELDON_G1 | 4.16 | 101 | 704 | 0 | 0 | 0 | 0 |  |  | -0.00386
109281 | SHELDON_G2 | 4.16 | 101 | 704 | 0 | 0 | 0 | 0 |  |  | -0.00386
109282 | SHELDON_G3 | 4.16 | 101 | 704 | 0 | 0 | 0 | 0 |  |  | -0.00386
121656 | MILLSTONE_G2 | 24 | 101 | 1633 | 934.5 | 0 | 934.5 | 934.5 |  |  | -0.00343
121657 | MILLSTONE_G3 | 24 | 101 | 1633 | 1283 | 0 | 1283 | 1283 |  |  | -0.00343
999194 | NUC_MILLST~1 | 345 | 101 | 1630 | 0 | 0 | 0 | 0 |  |  | -0.00343
109072 | BOLTON FALLS | 4.16 | 101 | 704 | 0 | 0 | 0 | 0 |  |  | -0.00296
121645 | MONTVILLE_G5 | 13.8 | 101 | 1633 | 0 | 0 | 0 | 0 |  |  | -0.00273
121646 | MONTVILLE_G6 | 22 | 101 | 1633 | 24.5 | 0 | 410 | 24.5 |  |  | -0.00273
121835 | RAND WHITNEY | 13.8 | 101 | 1634 | 0 | 0 | 0 | 0 |  |  | -0.00273
999718 | WND_MONTVI~1 | 115 | 101 | 1630 | 0 | 0 | 0 | 0 |  |  | -0.00273
999768 | SUN_WATERF~1 | 115 | 101 | 1630 | 0 | 0 | 0 | 0 |  |  | -0.00273
911554 | NYNE_OSWG | 345 | 102 | 12 | 120.67 | 0 | 466.67 | 120.67 |  |  | -0.00256
121647 | MONTVILLE | 2.4 | 101 | 1633 | 0 | 0 | 0 | 0 |  |  | -0.00249
109076 | LTTLE RIVER | 4.16 | 101 | 704 | 0 | 0 | 0 | 0 |  |  | -0.00246
993014 | SUN_THORND~1 | 115 | 101 | 1100 | 17.42 | 0 | 17.42 | 17.42 |  |  | -0.0023
109080 | MORETOWN | 4.16 | 101 | 704 | 0 | 0 | 0 | 0 |  |  | -0.00224
109141 | TAFTSVL_GEN | 12.5 | 101 | 704 | 0 | 0 | 0 | 0 |  |  | -0.00212
998265 | SUN_WINDSOR | 46 | 101 | 812 | 0 | 0 | 0 | 0 |  |  | -0.0021
109321 | KCW_JAY_SC1 | 13.8 | 101 | 704 | 0 | 0 | 0 | 0 |  |  | -0.00206
108905 | KINGDOM_GEN | 0.65 | 101 | 704 | 12 | 0 | 12 | 12 |  |  | -0.00202
999849 | FC_WILLIMA~1 | 115 | 101 | 1630 | 0 | 0 | 0 | 0 |  |  | -0.00202
109140 | NO HARTLAND | 4.16 | 101 | 704 | 0 | 0 | 0 | 0 |  |  | -0.00199
108893 | ASCUTNEY GT | 13.8 | 101 | 704 | 0 | 0 | 0 | 0 |  |  | -0.00198
121579 | NORWICH JET | 13.8 | 101 | 1633 | 0 | 0 | 0 | 0 |  |  | -0.00188
121590 | SECREC | 13.2 | 101 | 1633 | 0 | 0 | 0 | 0 |  |  | -0.00188
121788 | LISBON | 4.16 | 101 | 1633 | 0 | 0 | 0 | 0 |  |  | -0.0018
106033 | SLAYTON HIL1 | 13.8 | 101 | 400 | 0 | 0 | 0 | 0 |  |  | -0.00174
121570 | TUNNEL JET | 13.2 | 101 | 1634 | 0 | 0 | 0 | 0 |  |  | -0.00171
121571 | FUSION_GEN | 0.38 | 101 | 1634 | 0 | 0 | 0 | 0 |  |  | -0.00171
121586 | FOXWOODS G1 | 4.16 | 101 | 1634 | 0 | 0 | 0 | 0 |  |  | -0.00171
999583 | SUN_TUNNEL | 115 | 101 | 1630 | 0 | 0 | 0 | 0 |  |  | -0.00171
108895 | BERLIN VT_GT | 13.2 | 101 | 704 | 0 | 0 | 0 | 0 |  |  | -0.00159
109234 | COVENTRY_GEN | 4.16 | 101 | 704 | 0 | 0 | 0 | 0 |  |  | -0.00158
109573 | WILDER | 13.8 | 101 | 400 | 0 | 0 | 0 | 0 |  |  | -0.00155
109277 | NEWPORT HY | 4.16 | 101 | 704 | 0 | 0 | 0 | 0 |  |  | -0.00154
121587 | FOXWOODS G2 | 4.16 | 101 | 1634 | 0 | 0 | 0 | 0 |  |  | -0.00122
999672 | BAT_MYSTIC~2 | 115 | 101 | 1630 | 0 | 0 | 0 | 0 |  |  | -0.00122
121559 | CONSTITUTION | 0.6 | 101 | 1634 | 0 | 0 | 0 | 0 |  |  | -0.00103
121560 | PLAINFIELD | 13.8 | 101 | 1633 | 0 | 0 | 0 | 0 |  |  | -0.00103
999562 | SUN_FRY BR~1 | 115 | 101 | 1630 | 0 | 0 | 0 | 0 |  |  | -0.00103
109104 | MARSHFIELD | 4.16 | 101 | 704 | 0 | 0 | 0 | 0 |  |  | -0.00099
105345 | HEMPHILL PWR | 13.8 | 101 | 564 | 17.5 | 0 | 17.5 | 17.5 |  |  | -0.00089
105350 | LEMP_STRING1 | 0.69 | 101 | 564 | 2.21 | 0 | 2.21 | 2.21 |  |  | -0.00089
105351 | LEMP_STRING2 | 0.69 | 101 | 564 | 2.21 | 0 | 2.21 | 2.21 |  |  | -0.00089
994451 | SUN_NORTH ~2 | 115 | 101 | 560 | 15 | 0 | 15 | 15 |  |  | -0.00089
997560 | SUN_BARRE | 115 | 101 | 700 | 25.58 | 0 | 25.58 | 25.58 |  |  | -0.00089
999541 | SUN_BROOKL~1 | 115 | 101 | 1630 | 0 | 0 | 0 | 0 |  |  | -0.00044
108898 | SHEFLD CLR-N | 0.69 | 101 | 704 | 0 | 0 | 0 | 0 |  |  | -0.00032
108899 | SHEFLD CLR-S | 0.69 | 101 | 704 | 0 | 0 | 0 | 0 |  |  | -0.00032
121638 | PAWCATCK SLR | 0.6 | 101 | 1634 | 0 | 0 | 0 | 0 |  |  | -0.00027
999682 | SUN_SHUNCK~1 | 115 | 101 | 1630 | 0 | 0 | 0 | 0 |  |  | -0.00027
105731 | ANTRIM GSU | 0.69 | 101 | 684 | 0 | 0 | 0 | 0 |  |  | -0.00018
994895 | WND_TUTTLE~1 | 115 | 101 | 680 | 28.4 | 0 | 28.4 | 28.4 |  |  | -0.00018
109102 | WDANVILLE HY | 7.2 | 101 | 704 | 0 | 0 | 0 | 0 |  |  | -0.00017
121536 | QB_GEN | 0.42 | 101 | 1633 | 0 | 0 | 0 | 0 |  |  | -9e-05
121526 | WOODSHILL_PV | 0.38 | 101 | 1634 | 0 | 0 | 0 | 0 |  |  | -8e-05
997458 | SUN_CHASE ~1 | 115 | 101 | 1410 | 0 | 0 | 0 | 0 |  |  | 0.00026
121517 | QP724 CT | 23.5 | 101 | 1633 | 341.24 | 0 | 393.67 | 341.24 |  |  | 0.00059
121518 | QP724 ST | 16 | 101 | 1633 | 238.29 | 0 | 238.29 | 238.29 |  |  | 0.00059
105726 | JACKMAN HYD | 2.4 | 101 | 684 | 3.6 | 0 | 3.6 | 3.6 |  |  | 0.0006
109106 | BARNET_D | 2.4 | 101 | 704 | 0 | 0 | 0 | 0 |  |  | 0.00065
106048 | MCINDOES FLS | 2.4 | 101 | 400 | 0 | 0 | 0 | 0 |  |  | 0.00067
109070 | DODGE FALLS | 4.25 | 101 | 704 | 0 | 0 | 0 | 0 |  |  | 0.00067
109131 | BATH | 2.4 | 101 | 704 | 0 | 0 | 0 | 0 |  |  | 0.00067
109170 | RYEGATE WOOD | 13.8 | 101 | 704 | 19 | 0 | 19 | 19 |  |  | 0.00067
117507 | STSK_GEN | 0.55 | 101 | 1410 | 0 | 0 | 0 | 0 |  |  | 0.0007
997348 | SUN_WOOD R~1 | 115 | 101 | 1410 | 0 | 0 | 0 | 0 |  |  | 0.0007
121513 | LAKE ROAD_C1 | 21 | 101 | 1633 | 269.79 | 0 | 269.79 | 269.79 |  |  | 0.00077
121514 | LAKE ROAD_C2 | 21 | 101 | 1633 | 275.21 | 0 | 275.21 | 275.21 |  |  | 0.00077
121515 | LAKE ROAD_C3 | 21 | 101 | 1633 | 0.78 | 0 | 279 | 0.78 |  |  | 0.00077
999038 | BAT_KILLIN~1 | 345 | 101 | 1630 | 0 | 0 | 0 | 0 |  |  | 0.00082
109248 | EAST BARNET | 4 | 101 | 704 | 0 | 0 | 0 | 0 |  |  | 0.00087
109252 | PASSUMPSIC | 2.4 | 101 | 704 | 0 | 0 | 0 | 0 |  |  | 0.00087
109253 | ARNOLD FALLS | 2.3 | 101 | 704 | 0 | 0 | 0 | 0 |  |  | 0.00087
109254 | PIERCE MILLS | 2.3 | 101 | 704 | 0 | 0 | 0 | 0 |  |  | 0.00087
994990 | SUN_FITZWI~1 | 115 | 101 | 680 | 0 | 0 | 0 | 0 |  |  | 0.00105
997305 | SUN_KENYON | 115 | 101 | 1410 | 0 | 0 | 0 | 0 |  |  | 0.00113
113389 | SNOW STREET2 | 13.2 | 101 | 1110 | 0 | 0 | 0 | 0 |  |  | 0.00131
113405 | MILLENIUM CT | 16 | 101 | 1110 | 0 | 0 | 0 | 0 |  |  | 0.00131
113406 | MILLENIUM ST | 13.8 | 101 | 1110 | 0 | 0 | 0 | 0 |  |  | 0.00131
993295 | SUN_SNOW S~1 | 115 | 101 | 1110 | 0 | 0 | 0 | 0 |  |  | 0.00131
993300 | SUN_W CHAR~1 | 115 | 101 | 1110 | 0 | 0 | 0 | 0 |  |  | 0.00143
994264 | SUN_LITTLE~1 | 115 | 101 | 560 | 27 | 0 | 27 | 27 |  |  | 0.00143
105110 | GRANITE DVAR | 0.48 | 101 | 524 | 0 | 0 | 0 | 0 |  |  | 0.00145
105113 | GRANITE_DIX | 1 | 101 | 524 | 6.34 | 0 | 6.34 | 6.34 |  |  | 0.00145
105117 | GW_FSH_AG 9A | 1 | 101 | 524 | 8.15 | 0 | 8.15 | 8.15 |  |  | 0.00145
105120 | GW_FSH_T33L | 1 | 101 | 524 | 0.91 | 0 | 0.91 | 0.91 |  |  | 0.00145
105123 | GW_FSH_T31L | 1 | 101 | 524 | 0.91 | 0 | 0.91 | 0.91 |  |  | 0.00145
105125 | GW_FSH_T32L | 1 | 101 | 524 | 0.91 | 0 | 0.91 | 0.91 |  |  | 0.00145
105128 | GRAN OWLAG | 1 | 101 | 524 | 4.53 | 0 | 4.53 | 4.53 |  |  | 0.00145
105132 | GW_OWL_T16L | 1 | 101 | 524 | 0.91 | 0 | 0.91 | 0.91 |  |  | 0.00145
105135 | GW_OWL_T15L | 1 | 101 | 524 | 0.91 | 0 | 0.91 | 0.91 |  |  | 0.00145
105138 | GW_OWL_T14L | 1 | 101 | 524 | 0.91 | 0 | 0.91 | 0.91 |  |  | 0.00145
105140 | GW_OWL_T13L | 1 | 101 | 524 | 0.91 | 0 | 0.91 | 0.91 |  |  | 0.00145
105143 | GW_OWL_T12L | 1 | 101 | 524 | 0.91 | 0 | 0.91 | 0.91 |  |  | 0.00145
105145 | GW_OWL_T11L | 1 | 101 | 524 | 0.91 | 0 | 0.91 | 0.91 |  |  | 0.00145
105147 | GW_OWL_T10L | 1 | 101 | 524 | 0.91 | 0 | 0.91 | 0.91 |  |  | 0.00145
105149 | GW_OWL_T09L | 1 | 101 | 524 | 0.91 | 0 | 0.91 | 0.91 |  |  | 0.00145
105151 | GW_OWL_T08L | 1 | 101 | 524 | 0.91 | 0 | 0.91 | 0.91 |  |  | 0.00145
105152 | SMITH HYDRO | 6.6 | 101 | 523 | 17.6 | 0 | 17.6 | 17.6 |  |  | 0.00145
105180 | PONTOOK HYD | 4.16 | 101 | 524 | 9.6 | 0 | 9.6 | 9.6 |  |  | 0.00145
105188 | BURGESS GEN | 13.8 | 101 | 523 | 65.38 | 0 | 65.38 | 65.38 |  |  | 0.00145
105193 | GLAKES BERLN | 23 | 101 | 524 | 25 | 0 | 25 | 25 |  |  | 0.00145
105194 | GORHAM HYDRO | 2.3 | 101 | 524 | 2.05 | 0 | 2.05 | 2.05 |  |  | 0.00145
105197 | JERICHO | 0.69 | 101 | 523 | 2.5 | 0 | 2.5 | 2.5 |  |  | 0.00145
105206 | LOST NATION | 13.2 | 101 | 524 | 14.1 | 0 | 14.1 | 14.1 |  |  | 0.00145
105219 | BETHLEHEM | 13.8 | 101 | 524 | 15.75 | 0 | 15.75 | 15.75 |  |  | 0.00145
105221 | WHITEFLD P&L | 13.8 | 101 | 524 | 18 | 0 | 18 | 18 |  |  | 0.00145
994210 | SUN_PARIS | 115 | 101 | 520 | 45 | 0 | 45 | 45 |  |  | 0.00145
994220 | WAT BAT_BE~1 | 115 | 101 | 520 | 15 | 0 | 15 | 15 |  |  | 0.00145
994231 | SUNBAT_Ber~1 | 115 | 101 | 520 | 113.01 | 0 | 113.01 | 113.01 |  |  | 0.00145
106044 | MOORE G1 | 13.8 | 101 | 400 | 51.82 | 0 | 51.82 | 51.82 |  |  | 0.00149
106046 | MOORE G3 | 13.8 | 101 | 400 | 47.27 | 0 | 47.27 | 47.27 |  |  | 0.00154
117495 | BLK ISL WIND | 0.9 | 101 | 1410 | 0 | 0 | 0 | 0 |  |  | 0.00162
997339 | SUN_W KING~1 | 115 | 101 | 1410 | 0 | 0 | 0 | 0 |  |  | 0.00162
106045 | MOORE G2 | 13.8 | 101 | 400 | 47.27 | 0 | 47.27 | 47.27 |  |  | 0.00163
996009 | WAT_MOORE ~1 | 230 | 101 | 400 | 4.6 | 0 | 4.6 | 4.6 |  |  | 0.00163
106047 | MOORE G4 | 13.8 | 101 | 400 | 47.27 | 0 | 47.27 | 47.27 |  |  | 0.00164
105271 | WHITELAKE_JT | 13.8 | 101 | 564 | 18.1 | 0 | 18.1 | 18.1 |  |  | 0.00165
105276 | TAMWORTH GEN | 13.8 | 101 | 564 | 21.15 | 0 | 21.15 | 21.15 |  |  | 0.00165
105288 | GROTON G1 | 0.69 | 101 | 564 | 4.88 | 0 | 4.88 | 4.88 |  |  | 0.00167
105290 | GROTON G2 | 0.69 | 101 | 564 | 4.88 | 0 | 4.88 | 4.88 |  |  | 0.00167
105291 | GROTON DVAR | 0.48 | 101 | 564 | 0 | 0 | 0 | 0 |  |  | 0.00167
106040 | COMERFORD G1 | 13.8 | 101 | 400 | 32.24 | 0 | 32.24 | 32.24 |  |  | 0.00168
106041 | COMERFORD G2 | 13.8 | 101 | 400 | 44.63 | 0 | 44.63 | 44.63 |  |  | 0.00168
106042 | COMERFORD G3 | 13.8 | 101 | 400 | 44.63 | 0 | 44.63 | 44.63 |  |  | 0.00168
106043 | COMERFORD G4 | 13.8 | 101 | 400 | 44.63 | 0 | 44.63 | 44.63 |  |  | 0.00168
996003 | SUN_COMERF~1 | 230 | 101 | 400 | 76.25 | 0 | 76.25 | 76.25 |  |  | 0.00168
105297 | BRIDGEWATER | 13.8 | 101 | 564 | 15.75 | 0 | 15.75 | 15.75 |  |  | 0.00171
105310 | ALEXANDRIA_G | 13.8 | 101 | 564 | 16.5 | 0 | 16.5 | 16.5 |  |  | 0.00176
105317 | AYERS ISLAND | 2.3 | 101 | 564 | 9.08 | 0 | 9.08 | 9.08 |  |  | 0.00176
105324 | EASTMAN FALS | 2.4 | 101 | 564 | 6.47 | 0 | 6.47 | 6.47 |  |  | 0.00182
105334 | LACONIA | 34.5 | 101 | 562 | 0.89 | 0 | 0.89 | 0.89 |  |  | 0.00182
994418 | SUN_WEBSTER | 115 | 101 | 560 | 19.9 | 0 | 19.9 | 19.9 |  |  | 0.00182
113128 | WARREN_A | 0.34 | 101 | 1100 | 0 | 0 | 0 | 0 |  |  | 0.00209
113129 | WARREN_B | 0.34 | 101 | 1100 | 0 | 0 | 0 | 0 |  |  | 0.00209
113130 | WARREN_C | 0.36 | 101 | 1100 | 0 | 0 | 0 | 0 |  |  | 0.00209
993004 | SUN_LITL R~1 | 115 | 101 | 1100 | 24.91 | 0 | 24.91 | 24.91 |  |  | 0.00209
997313 | SUN_TOWER ~1 | 115 | 101 | 1410 | 0 | 0 | 0 | 0 |  |  | 0.00212
997363 | SUN_TOWER ~1 | 12.5 | 101 | 1410 | 0 | 0 | 0 | 0 |  |  | 0.00212
997314 | BAT_DAVISV~1 | 115 | 101 | 1410 | 0 | 0 | 0 | 0 |  |  | 0.00238
997368 | SUN_OLD BA~1 | 12.5 | 101 | 1410 | 0 | 0 | 0 | 0 |  |  | 0.00238
113429 | FRENCH_B1 | 0.48 | 101 | 1110 | 0 | 0 | 0 | 0 |  |  | 0.00241
113431 | FRENCH_A1 | 0.48 | 101 | 1110 | 0 | 0 | 0 | 0 |  |  | 0.00241
113432 | FRENCH_A2 | 0.48 | 101 | 1110 | 0 | 0 | 0 | 0 |  |  | 0.00241
993287 | SUN_NORTH ~1 | 115 | 101 | 1110 | 0 | 0 | 0 | 0 |  |  | 0.00241
117029 | OCEAN ST GT1 | 13.8 | 101 | 1400 | 77.46 | 0 | 77.46 | 77.46 |  |  | 0.00254
117030 | OCEAN ST GT2 | 13.8 | 101 | 1400 | 77.46 | 0 | 77.46 | 77.46 |  |  | 0.00254
117031 | OCEAN ST ST1 | 13.8 | 101 | 1400 | 117.42 | 0 | 117.42 | 117.42 |  |  | 0.00254
117032 | OCEAN ST GT3 | 13.8 | 101 | 1400 | 78.17 | 0 | 78.17 | 78.17 |  |  | 0.00254
117033 | OCEAN ST GT4 | 13.8 | 101 | 1400 | 78.17 | 0 | 78.17 | 78.17 |  |  | 0.00254
117034 | OCEAN ST ST2 | 13.8 | 101 | 1400 | 118.49 | 0 | 118.49 | 118.49 |  |  | 0.00254
997000 | DFO NG_SHE~1 | 345 | 101 | 1400 | 0 | 0 | 0 | 0 |  |  | 0.00254
113073 | PALMER | 23 | 101 | 1100 | 0 | 0 | 0 | 0 |  |  | 0.00255
993012 | SUN_PALMER | 115 | 101 | 1100 | 19.2 | 0 | 19.2 | 19.2 |  |  | 0.00255
105357 | FARMWOOD_SC1 | 12.5 | 101 | 563 | 0 | 0 | 0 | 0 |  |  | 0.00258
105358 | FARMWOOD_SC2 | 12.5 | 101 | 563 | 0 | 0 | 0 | 0 |  |  | 0.00258
105362 | WES CONCORD | 4.16 | 101 | 644 | 13 | 0 | 13 | 13 |  |  | 0.00258
997332 | SUN_KENT C~1 | 115 | 101 | 1410 | 0 | 0 | 0 | 0 |  |  | 0.00266
997385 | SUN_KENT C~1 | 34.5 | 101 | 1410 | 0 | 0 | 0 | 0 |  |  | 0.00266
997327 | SUN_DRUMROCK | 115 | 101 | 1410 | 0 | 0 | 0 | 0 |  |  | 0.00269
117485 | RI_WED_GEN | 0.6 | 101 | 1410 | 0 | 0 | 0 | 0 |  |  | 0.0027
117486 | RI WED G2 | 0.6 | 101 | 1410 | 0 | 0 | 0 | 0 |  |  | 0.0027
997463 | SUN_NEW LO~1 | 115 | 101 | 1410 | 0 | 0 | 0 | 0 |  |  | 0.00276
117503 | S-SKY-2228_L | 0.48 | 101 | 1410 | 0 | 0 | 0 | 0 |  |  | 0.00282
117514 | HOPE_0.385KV | 0.38 | 101 | 1410 | 0 | 0 | 0 | 0 |  |  | 0.00282
117505 | S-SKY-WCR_L | 0.48 | 101 | 1410 | 0 | 0 | 0 | 0 |  |  | 0.00286
997342 | SUN_W CRAN~1 | 115 | 101 | 1410 | 0 | 0 | 0 | 0 |  |  | 0.00286
117455 | RIDGEWOOD LD | 13.8 | 101 | 1410 | 0 | 0 | 0 | 0 |  |  | 0.00296
995034 | SUN_S-MILF~1 | 115 | 101 | 640 | 16 | 0 | 16 | 16 |  |  | 0.00296
117446 | J LANDFIL P2 | 4.2 | 101 | 1410 | 0 | 0 | 0 | 0 |  |  | 0.00298
117501 | J_LANDF_L | 0.6 | 101 | 1410 | 0 | 0 | 0 | 0 |  |  | 0.00298
117436 | RISE CT1 | 18 | 101 | 1410 | 183.1 | 0 | 183.1 | 183.1 |  |  | 0.00299
117437 | RISE ST | 18 | 101 | 1410 | 185.48 | 0 | 185.48 | 185.48 |  |  | 0.00299
117438 | RISE CT2 | 18 | 101 | 1410 | 183.1 | 0 | 183.1 | 183.1 |  |  | 0.00299
997311 | SUN_JOHNST~1 | 115 | 101 | 1410 | 0 | 0 | 0 | 0 |  |  | 0.00301
997353 | SUN_PUTNAM~1 | 115 | 101 | 1410 | 0 | 0 | 0 | 0 |  |  | 0.00307
105700 | AMOSKEAG N. | 2.3 | 101 | 644 | 8.75 | 0 | 8.75 | 8.75 |  |  | 0.00308
105701 | AMOSKEAG S. | 2.3 | 101 | 644 | 8.75 | 0 | 8.75 | 8.75 |  |  | 0.00308
117426 | MANCHSTR 09A | 13.8 | 101 | 1410 | 106.94 | 0 | 106.94 | 106.94 |  |  | 0.00308
117427 | MANCHSTR 10A | 13.8 | 101 | 1410 | 109.03 | 0 | 109.03 | 109.03 |  |  | 0.00308
117428 | MANCHSTR 11A | 13.8 | 101 | 1410 | 107.53 | 0 | 107.53 | 107.53 |  |  | 0.00308
117431 | FRNKLNSQ SC1 | 11.5 | 101 | 1410 | 47.06 | 0 | 47.06 | 47.06 |  |  | 0.00308
117432 | FRNKLNSQ SC2 | 11.5 | 101 | 1410 | 47.97 | 0 | 47.97 | 47.97 |  |  | 0.00308
117433 | FRNKLNSQ SC3 | 11.5 | 101 | 1410 | 49.47 | 0 | 49.47 | 49.47 |  |  | 0.00308
997346 | SUN_WOLF H~1 | 115 | 101 | 1410 | 0 | 0 | 0 | 0 |  |  | 0.00309
105374 | GARVINS HYD | 11 | 101 | 644 | 7.66 | 0 | 7.66 | 7.66 |  |  | 0.00313
105375 | HOOKSET HYD | 11 | 101 | 644 | 7.15 | 0 | 7.15 | 7.15 |  |  | 0.00313
994484 | SUN_GARVINS | 115 | 101 | 640 | 17.5 | 0 | 17.5 | 17.5 |  |  | 0.00313
997005 | BAT_W FARN~1 | 115 | 101 | 1400 | 0 | 0 | 0 | 0 |  |  | 0.00315
997012 | SUN_NASONV~1 | 115 | 101 | 1400 | 0 | 0 | 0 | 0 |  |  | 0.00315
105385 | MERRIMACK_G1 | 14.4 | 101 | 643 | 112.5 | 0 | 112.5 | 112.5 |  |  | 0.00318
105386 | MERRIMACK_G2 | 24 | 101 | 643 | 335.49 | 0 | 335.49 | 335.49 |  |  | 0.00318
105387 | MERRIMACK_CT | 13.8 | 101 | 643 | 35.4 | 0 | 35.4 | 35.4 |  |  | 0.00318
997349 | SUN_WOONSO~1 | 115 | 101 | 1410 | 0 | 0 | 0 | 0 |  |  | 0.00322
994502 | WND_PINE H~1 | 115 | 101 | 640 | 4.98 | 0 | 4.98 | 4.98 |  |  | 0.00328
109550 | BELLOWS FALS | 6.9 | 101 | 400 | 0 | 0 | 0 | 0 |  |  | 0.00334
998940 | SUN_WESTMI~1 | 12.5 | 101 | 822 | 0 | 0 | 0 | 0 |  |  | 0.00334
111095 | ANP BLKSTN 1 | 21 | 101 | 1023 | 0 | 0 | 0 | 0 |  |  | 0.0034
111096 | ANP BLKSTN 2 | 21 | 101 | 1023 | 0 | 0 | 0 | 0 |  |  | 0.0034
994734 | WND_BRAYTN~1 | 345 | 101 | 1140 | 0 | 0 | 0 | 0 |  |  | 0.00349
111084 | NEA BELL GT1 | 13.8 | 101 | 1023 | 0 | 0 | 0 | 0 |  |  | 0.00361
111085 | NEA BELL GT2 | 13.8 | 101 | 1023 | 0 | 0 | 0 | 0 |  |  | 0.00361
111086 | NEA BELL ST1 | 13.8 | 101 | 1023 | 0 | 0 | 0 | 0 |  |  | 0.00361
117434 | TIVERTON GT | 18 | 101 | 1410 | 0 | 0 | 0 | 0 |  |  | 0.00366
117435 | TIVERTON ST | 13.8 | 101 | 1410 | 0 | 0 | 0 | 0 |  |  | 0.00366
997357 | SUN_Tiverton | 115 | 101 | 1410 | 0 | 0 | 0 | 0 |  |  | 0.00366
998179 | NG_NAVY TAP | 69 | 101 | 1420 | 6.27 | 0 | 6.27 | 6.27 |  |  | 0.00366
998187 | SUN_JEPSON | 13.8 | 101 | 1420 | 20.97 | 0 | 20.97 | 20.97 |  |  | 0.00366
105633 | GRANITE R ST | 16 | 101 | 643 | 231.83 | 0 | 231.83 | 231.83 |  |  | 0.00367
991378 | SUN BAT_BE~1 | 115 | 101 | 1050 | 279.36 | 0 | 880 | 279.36 |  |  | 0.00369
111316 | DARTMTH PWRA | 13.8 | 101 | 1053 | 0 | 0 | 0 | 0 |  |  | 0.00379
111317 | DARTMTH PWRB | 13.8 | 101 | 1053 | 0 | 0 | 0 | 0 |  |  | 0.00379
115742 | DIGHTON PWR | 22 | 101 | 1160 | 168 | 0 | 168 | 168 |  |  | 0.00379
991265 | SUN BAT_FI~1 | 115 | 101 | 1050 | 0 | 0 | 0 | 0 |  |  | 0.00379
991267 | BAT_CROSS ~1 | 115 | 101 | 1050 | 129.81 | 0 | 246 | 129.81 |  |  | 0.00379
991275 | SUN BAT_CR~1 | 115 | 101 | 1050 | 14.5 | 0 | 14.5 | 14.5 |  |  | 0.00379
105882 | MINES FALLS | 34.5 | 101 | 644 | 0.83 | 0 | 0.83 | 0.83 |  |  | 0.00381
115689 | CLEARY G8-9A | 13.8 | 101 | 1254 | 46.82 | 0 | 46.82 | 46.82 |  |  | 0.00382
115690 | CLEARY G9 | 13.8 | 101 | 1254 | 84.18 | 0 | 84.18 | 84.18 |  |  | 0.00382
991268 | SUN BAT_IN~1 | 115 | 101 | 1050 | 40.45 | 0 | 40.45 | 40.45 |  |  | 0.00384
105415 | ROCH LANDFIL | 4.16 | 101 | 604 | 4.98 | 0 | 4.98 | 4.98 |  |  | 0.00386
994517 | SUN_EASTPORT | 115 | 101 | 600 | 38 | 0 | 38 | 38 |  |  | 0.00386
994704 | SUN_BRENTW~1 | 115 | 101 | 600 | 10 | 0 | 10 | 10 |  |  | 0.00386
105450 | SCHILLER_G4 | 13.8 | 101 | 603 | 47.5 | 0 | 47.5 | 47.5 |  |  | 0.0039
105451 | SCHILLER_G5 | 13.8 | 101 | 603 | 49.6 | 0 | 49.6 | 49.6 |  |  | 0.0039
105452 | SCHILLER_G6 | 13.8 | 101 | 603 | 48 | 0 | 48 | 48 |  |  | 0.0039
105454 | SCHILLER JET | 13.8 | 101 | 604 | 17.62 | 0 | 17.62 | 17.62 |  |  | 0.0039
991272 | SUN BAT_AR~1 | 115 | 101 | 1050 | 7 | 0 | 7 | 7 |  |  | 0.00394
991273 | SUN BAT_WI~1 | 115 | 101 | 1050 | 28.43 | 0 | 28.43 | 28.43 |  |  | 0.00394
991271 | SUN BAT_CR~2 | 115 | 101 | 1050 | 27.96 | 0 | 27.96 | 27.96 |  |  | 0.00397
114861 | ANP BLLNGHM1 | 21 | 101 | 1140 | 0 | 0 | 0 | 0 |  |  | 0.00399
114862 | ANP BLLNGHM2 | 21 | 101 | 1140 | 0 | 0 | 0 | 0 |  |  | 0.00399
994757 | BAT_S WREN~1 | 115 | 101 | 1140 | 0 | 0 | 0 | 0 |  |  | 0.00399
991140 | SUN BAT_RO~1 | 115 | 101 | 1030 | 24.62 | 0 | 24.62 | 24.62 |  |  | 0.004
100484 | SANFORD | 34.5 | 101 | 112 | 0 | 0 | 0 | 0 |  |  | 0.00403
100351 | KIBBY STRNG1 | 1 | 101 | 144 | 6.03 | 0 | 6.03 | 6.03 |  |  | 0.00404
100352 | KIBBY STRNG2 | 1 | 101 | 144 | 0 | 0 | 0 | 0 |  |  | 0.00404
100353 | KIBBY STRNG3 | 1 | 101 | 144 | 6.03 | 0 | 6.03 | 6.03 |  |  | 0.00404
100354 | KIBBY STRNG4 | 1 | 101 | 144 | 4.17 | 0 | 4.17 | 4.17 |  |  | 0.00404
100355 | KIBBY W DVAR | 34.5 | 101 | 144 | 0 | 0 | 0 | 0 |  |  | 0.00404
100356 | HARRIS HY T1 | 13.8 | 101 | 113 | 17 | 0 | 17 | 17 |  |  | 0.00404
100357 | HARRIS HY T2 | 13.8 | 101 | 113 | 0 | 0 | 0 | 0 |  |  | 0.00404
100358 | HARRIS HY T3 | 13.8 | 101 | 113 | 0 | 0 | 0 | 0 |  |  | 0.00404
100359 | VERJAY RILEY | 2.4 | 101 | 114 | 6.6 | 0 | 6.6 | 6.6 |  |  | 0.00404
100360 | WYMAN HYD#1 | 13.8 | 101 | 113 | 29.01 | 0 | 29.01 | 29.01 |  |  | 0.00404
100361 | WYMAN HYD#2 | 13.8 | 101 | 113 | 29.9 | 0 | 29.9 | 29.9 |  |  | 0.00404
100362 | WYMAN HYD#3 | 13.8 | 101 | 113 | 0 | 0 | 0 | 0 |  |  | 0.00404
100363 | WILLIAMS #1 | 6.9 | 101 | 113 | 8.22 | 0 | 8.22 | 8.22 |  |  | 0.00404
100364 | WILLIAMS #2 | 6.9 | 101 | 113 | 0 | 0 | 0 | 0 |  |  | 0.00404
100367 | YARMOUTH #3 | 14.4 | 101 | 113 | 116 | 0 | 116 | 116 |  |  | 0.00404
100368 | YARMOUTH #4 | 22 | 101 | 113 | 0 | 0 | 0 | 0 |  |  | 0.00404
100370 | AEI LIVERMRE | 13.8 | 101 | 113 | 35.3 | 0 | 35.3 | 35.3 |  |  | 0.00404
100372 | SEA STRATTON | 13.8 | 101 | 113 | 0 | 0 | 0 | 0 |  |  | 0.00404
100377 | VERSOCOGEN#1 | 13.8 | 101 | 113 | 0 | 0 | 0 | 0 |  |  | 0.00404
100378 | VERSOCOGEN#2 | 13.8 | 101 | 113 | 44.64 | 0 | 45.17 | 44.64 |  |  | 0.00404
100379 | VERSOCOGEN#3 | 13.8 | 101 | 113 | 44.1 | 0 | 44.1 | 44.1 |  |  | 0.00404
100381 | RUMFORD PA C | 18 | 101 | 113 | 160.06 | 0 | 160.06 | 160.06 |  |  | 0.00404
100382 | RUMFORD PA S | 13.8 | 101 | 113 | 84.88 | 0 | 84.88 | 84.88 |  |  | 0.00404
100386 | WESTBROOK C1 | 18 | 101 | 113 | 174.71 | 0 | 174.71 | 174.71 |  |  | 0.00404
100387 | WESTBROOK C2 | 18 | 101 | 113 | 174.71 | 0 | 174.71 | 174.71 |  |  | 0.00404
100388 | WESTBROOK ST | 18 | 101 | 113 | 180.58 | 0 | 180.58 | 180.58 |  |  | 0.00404
100389 | BUCKSPORT G4 | 18 | 101 | 113 | 160.3 | 0 | 160.3 | 160.3 |  |  | 0.00404
100398 | RUMF FLS LH1 | 11.5 | 101 | 114 | 6.77 | 0 | 6.77 | 6.77 |  |  | 0.00404
100399 | RUMF FLS LH2 | 11.5 | 101 | 114 | 6.77 | 0 | 6.77 | 6.77 |  |  | 0.00404
100410 | HYD KENNEBEC | 4.16 | 101 | 113 | 7.83 | 0 | 7.83 | 7.83 |  |  | 0.00404
100411 | RUMF FLS UH4 | 4.16 | 101 | 114 | 0 | 0 | 0 | 0 |  |  | 0.00404
100412 | RUMF FLS UH2 | 11.5 | 101 | 114 | 15.45 | 0 | 15.45 | 15.45 |  |  | 0.00404
100413 | RUMF FLS UH1 | 11.5 | 101 | 114 | 7.2 | 0 | 7.2 | 7.2 |  |  | 0.00404
100416 | NEWPAGE BUS3 | 13.8 | 101 | 112 | 10 | 0 | 10 | 10 |  |  | 0.00404
100418 | SAPPI WBRK 9 | 13.8 | 101 | 112 | 32.12 | 0 | 32.12 | 32.12 |  |  | 0.00404
100419 | SAPPI WBRK10 | 13.8 | 101 | 112 | 10.95 | 0 | 10.95 | 10.95 |  |  | 0.00404
100420 | VERSO JAY A | 13.8 | 101 | 112 | 34.5 | 0 | 34.5 | 34.5 |  |  | 0.00404
100421 | VERSO JAY B | 13.8 | 101 | 112 | 34.5 | 0 | 34.5 | 34.5 |  |  | 0.00404
100422 | SAPPI SMSTG1 | 13.8 | 101 | 114 | 0 | 0 | 0 | 0 |  |  | 0.00404
100423 | SAPPI SMSTG2 | 13.8 | 101 | 114 | 60 | 0 | 60 | 60 |  |  | 0.00404
100425 | NEWPAGE COGN | 13.8 | 101 | 113 | 119 | 1 | 119 | 119 |  |  | 0.00404
100427 | VERJAY LVRHY | 2.3 | 101 | 114 | 6 | 0 | 6 | 6 |  |  | 0.00404
100428 | VERJAY JAYHY | 4.16 | 101 | 114 | 3 | 0 | 3 | 3 |  |  | 0.00404
100431 | VERJAY OTIS | 4.16 | 101 | 114 | 10.4 | 0 | 10.4 | 10.4 |  |  | 0.00404
100432 | VERSO JAY C | 13.8 | 101 | 112 | 39.6 | 0 | 39.6 | 39.6 |  |  | 0.00404
100448 | BONNY EAGLE | 2.4 | 101 | 114 | 0 | 0 | 0 | 0 |  |  | 0.00404
100449 | HIRAM HYDRO | 2.4 | 101 | 114 | 11.6 | 0 | 11.6 | 11.6 |  |  | 0.00404
100450 | ATHENS | 13.8 | 101 | 112 | 0 | 0 | 0 | 0 |  |  | 0.00404
100460 | MONTY HYDRO | 12 | 101 | 114 | 28 | 0 | 28 | 28 |  |  | 0.00404
100461 | HARRIS HYD4 | 2.4 | 101 | 114 | 0 | 0 | 0 | 0 |  |  | 0.00404
100462 | DEER RIPS | 13.2 | 101 | 114 | 9.2 | 0 | 9.2 | 9.2 |  |  | 0.00404
100463 | SKELTON HYD2 | 6.9 | 101 | 114 | 0 | 0 | 0 | 0 |  |  | 0.00404
100464 | ECO ME PTRR | 13.2 | 101 | 114 | 0 | 0 | 0 | 0 |  |  | 0.00404
100465 | CAPE GT 4 | 13.2 | 101 | 113 | 0 | 0 | 0 | 0 |  |  | 0.00404
100466 | CAPE GT 5 | 13.2 | 101 | 113 | 0 | 0 | 0 | 0 |  |  | 0.00404
100468 | WESTON HYDRO | 7.2 | 101 | 114 | 0 | 0 | 0 | 0 |  |  | 0.00404
100469 | MILLER HYDRO | 4.16 | 101 | 114 | 19.4 | 0 | 19.4 | 19.4 |  |  | 0.00404
100470 | PEJEPSCOT | 4.16 | 101 | 114 | 10.21 | 0 | 10.21 | 10.21 |  |  | 0.00404
100471 | BRUNSWICK | 13.2 | 101 | 114 | 20.2 | 0 | 20.2 | 20.2 |  |  | 0.00404
100473 | SKELTON HYD1 | 6.9 | 101 | 114 | 0 | 0 | 0 | 0 |  |  | 0.00404
100474 | CATRACT EAST | 11.5 | 101 | 114 | 8.9 | 0 | 8.9 | 8.9 |  |  | 0.00404
100475 | NORTH GORHAM | 13.2 | 101 | 114 | 0 | 0 | 0 | 0 |  |  | 0.00404
100476 | BAR MILLS HY | 2.4 | 101 | 114 | 0 | 0 | 0 | 0 |  |  | 0.00404
100477 | SHAWMUT G1-3 | 2.4 | 101 | 114 | 0 | 0 | 0 | 0 |  |  | 0.00404
100478 | SHAWMUT G4-6 | 2.4 | 101 | 114 | 0 | 0 | 0 | 0 |  |  | 0.00404
100479 | LOCKWOOD HYD | 4 | 101 | 114 | 0 | 0 | 0 | 0 |  |  | 0.00404
100480 | SHAWMUT G7-8 | 4 | 101 | 114 | 0 | 0 | 0 | 0 |  |  | 0.00404
100481 | W BUXTON HYD | 2.3 | 101 | 114 | 0 | 0 | 0 | 0 |  |  | 0.00404
100483 | AZISCOHOS HY | 4.16 | 101 | 114 | 6.8 | 0 | 6.8 | 6.8 |  |  | 0.00404
100485 | GULF ISL G1 | 13.2 | 101 | 114 | 6.14 | 0 | 6.14 | 6.14 |  |  | 0.00404
100486 | GULF ISL G2 | 13.2 | 101 | 114 | 0 | 0 | 0 | 0 |  |  | 0.00404
100487 | GULF ISL G3 | 13.2 | 101 | 114 | 0 | 0 | 0 | 0 |  |  | 0.00404
100492 | CASCO BATT | 0.53 | 101 | 113 | 0 | 0 | 0 | 0 |  |  | 0.00404
100562 | ROXWIND_WTG | 0.69 | 101 | 114 | 0 | 0 | 0 | 0 |  |  | 0.00404
100688 | MADP ANSONHY | 4.16 | 101 | 134 | 7.01 | 0 | 7.01 | 7.01 |  |  | 0.00404
100689 | MADP ABNKI 5 | 4.16 | 101 | 134 | 0 | 0 | 0 | 0 |  |  | 0.00404
100690 | MADP ABNKI 6 | 4.2 | 101 | 134 | 0 | 0 | 0 | 0 |  |  | 0.00404
100707 | RCRDHL STR1 | 0.69 | 101 | 114 | 6.8 | 0 | 6.8 | 6.8 |  |  | 0.00404
100708 | RCRDHL STR2 | 0.69 | 101 | 114 | 6.8 | 0 | 6.8 | 6.8 |  |  | 0.00404
100716 | CANTON | 6 | 101 | 114 | 0 | 0 | 0 | 0 |  |  | 0.00404
100721 | SPRUCEMT WND | 0.69 | 101 | 114 | 0 | 0 | 0 | 0 |  |  | 0.00404
100724 | SADLBCK_G | 6 | 101 | 114 | 3.75 | 0 | 3.75 | 3.75 |  |  | 0.00404
100735 | BINGHAM G1 | 0.65 | 101 | 113 | 0 | 0 | 0 | 0 |  |  | 0.00404
100736 | BINGHAM G2 | 0.65 | 101 | 113 | 4.98 | 0 | 4.98 | 4.98 |  |  | 0.00404
100737 | BINGHAM G3 | 0.65 | 101 | 113 | 6.09 | 0 | 6.09 | 6.09 |  |  | 0.00404
100738 | BINGHAM G4 | 0.65 | 101 | 113 | 5.53 | 0 | 5.53 | 5.53 |  |  | 0.00404
100739 | BINGHAM G5 | 0.65 | 101 | 113 | 8.3 | 0 | 8.3 | 8.3 |  |  | 0.00404
100749 | BINGHAM S1 | 12.5 | 101 | 113 | 0 | 0 | 0 | 0 |  |  | 0.00404
100758 | SANFORD G1 | 0.6 | 101 | 113 | 0 | 0 | 0 | 0 |  |  | 0.00404
100777 | PITTFD_GEN | 0.4 | 101 | 113 | 0 | 0 | 0 | 0 |  |  | 0.00404
100851 | ANDOVER | 12 | 101 | 112 | 0 | 0 | 0 | 0 |  |  | 0.00404
100870 | FRMSLR_AGG | 0.6 | 101 | 113 | 0 | 0 | 0 | 0 |  |  | 0.00404
101062 | RICE RIPS | 34.5 | 101 | 112 | 0 | 0 | 0 | 0 |  |  | 0.00404
102101 | PITTSFIELD_H | 4 | 101 | 112 | 0 | 0 | 0 | 0 |  |  | 0.00404
102195 | MECH FLS HYD | 34.5 | 101 | 112 | 0 | 0 | 0 | 0 |  |  | 0.00404
103050 | STSN_CL1 AGG | 0.57 | 101 | 363 | 0 | 0 | 0 | 0 |  |  | 0.00404
103051 | STSN_CL2 AGG | 0.57 | 101 | 363 | 0 | 0 | 0 | 0 |  |  | 0.00404
103052 | STSN_CL3 AGG | 0.57 | 101 | 363 | 0 | 0 | 0 | 0 |  |  | 0.00404
103060 | MIS G1 | 18 | 101 | 353 | 0 | 0 | 0 | 0 |  |  | 0.00404
103061 | MIS G2 | 18 | 101 | 353 | 115.24 | 0 | 157.84 | 115.24 |  |  | 0.00404
103062 | MIS ST | 18 | 101 | 353 | 176.98 | 0 | 176.98 | 176.98 |  |  | 0.00404
103066 | PERC | 13.8 | 101 | 353 | 21.76 | 0 | 21.76 | 21.76 |  |  | 0.00404
103067 | INDECK 5GT | 12.5 | 101 | 353 | 0 | 0 | 0 | 0 |  |  | 0.00404
103069 | WEST ENFIELD | 13.2 | 101 | 364 | 0 | 0 | 0 | 0 |  |  | 0.00404
103070 | INDECK 6GT | 12.5 | 101 | 384 | 24.5 | 0 | 24.5 | 24.5 |  |  | 0.00404
103076 | PPL MILFORD | 4.16 | 101 | 354 | 0 | 0 | 0 | 0 |  |  | 0.00404
103077 | OT MILL_ST | 4.16 | 101 | 352 | 0 | 0 | 0 | 0 |  |  | 0.00404
103079 | ELLSWRTH HYD | 2.3 | 101 | 374 | 0 | 0 | 0 | 0 |  |  | 0.00404
103090 | ROLNS C1 AGG | 0.69 | 101 | 364 | 0 | 0 | 0 | 0 |  |  | 0.00404
103093 | ROLNS C2 AGG | 0.69 | 101 | 364 | 0 | 0 | 0 | 0 |  |  | 0.00404
103107 | DOLBY HYDRO8 | 6.9 | 101 | 364 | 3.01 | 0 | 3.01 | 3.01 |  |  | 0.00404
103119 | WELDON HYDRO | 6.9 | 101 | 364 | 18.54 | 0 | 18.54 | 18.54 |  |  | 0.00404
103123 | MILLNKT HY18 | 13.8 | 101 | 364 | 15.76 | 0 | 15.76 | 15.76 |  |  | 0.00404
103124 | MILLNKT HY25 | 6.9 | 101 | 364 | 23.33 | 0 | 23.33 | 23.33 |  |  | 0.00404
103129 | HANCOCK_DVAR | 0.48 | 101 | 381 | 0 | 0 | 0 | 0 |  |  | 0.00404
103131 | EMILLNCKT HY | 6.9 | 101 | 364 | 9.27 | 0 | 9.27 | 9.27 |  |  | 0.00404
103132 | DOLBY HYDRO | 6.9 | 101 | 364 | 14.37 | 0 | 14.37 | 14.37 |  |  | 0.00404
103133 | MCKAY GEN1 | 6.9 | 101 | 363 | 10.43 | 0 | 10.43 | 10.43 |  |  | 0.00404
103134 | MCKAY GEN2 | 6.9 | 101 | 363 | 10.43 | 0 | 10.43 | 10.43 |  |  | 0.00404
103135 | MCKAY GEN3 | 6.9 | 101 | 363 | 11.36 | 0 | 11.36 | 11.36 |  |  | 0.00404
103140 | BULL HIL WND | 0.65 | 101 | 384 | 0 | 0 | 0 | 0 |  |  | 0.00404
103141 | NORTHTWIN HY | 2.3 | 101 | 364 | 9.5 | 0 | 9.5 | 9.5 |  |  | 0.00404
103143 | OAKFIELD_SC | 12.5 | 101 | 364 | 0 | 0 | 0 | 0 |  |  | 0.00404
103147 | OAKFIELD_STR | 0.65 | 101 | 364 | 0 | 0 | 0 | 0 |  |  | 0.00404
103152 | PISG_GEN_EQV | 0.69 | 101 | 353 | 0 | 0 | 0 | 0 |  |  | 0.00404
103166 | PASSADGENAG1 | 0.65 | 101 | 353 | 0 | 0 | 0 | 0 |  |  | 0.00404
103169 | PASSADGENAG2 | 0.65 | 101 | 353 | 0 | 0 | 0 | 0 |  |  | 0.00404
103170 | PASSAD CDVAR | 0.48 | 101 | 353 | 0 | 0 | 0 | 0 |  |  | 0.00404
103173 | HANCOCK_AGC1 | 0.6 | 101 | 384 | 0 | 0 | 0 | 0 |  |  | 0.00404
103174 | HANCOCK_AGC2 | 0.6 | 101 | 384 | 0 | 0 | 0 | 0 |  |  | 0.00404
105257 | SACO VLY_SC1 | 12.5 | 101 | 563 | 0 | 0 | 0 | 0 |  |  | 0.00404
105258 | SACO VLY_SC2 | 12.5 | 101 | 563 | 0 | 0 | 0 | 0 |  |  | 0.00404
911597 | NBNE_CLCOV | 345 | 105 | 15 | 700 | 0 | 700 | 700 |  |  | 0.00404
911600 | QP670-PV | 0.6 | 101 | 110 | 77.1 | 0 | 77.1 | 77.1 |  |  | 0.00404
990180 | SUN_LOVELL | 115 | 101 | 110 | 0 | 0 | 0 | 0 |  |  | 0.00404
990770 | BAT_W MEDW~1 | 345 | 101 | 1020 | 250 | 0 | 250 | 250 |  |  | 0.00404
992036 | SUN_WARREN | 34.5 | 101 | 112 | 6.93 | 0 | 6.93 | 6.93 |  |  | 0.00404
992221 | SUN_WASHIN~1 | 34.5 | 101 | 112 | 5 | 0 | 5 | 5 |  |  | 0.00404
991141 | SUN BAT_TR~1 | 115 | 101 | 1030 | 12.69 | 0 | 33.74 | 12.69 |  |  | 0.00405
111188 | SEMASS G1 | 13.8 | 101 | 1033 | 0 | 0 | 0 | 0 |  |  | 0.00406
111189 | SEMASS G2 | 13.8 | 101 | 1033 | 0 | 0 | 0 | 0 |  |  | 0.00406
111181 | BW-PV_1 | 0.4 | 101 | 1032 | 0 | 0 | 0 | 0 |  |  | 0.00407
111182 | BW-PV_2 | 0.4 | 101 | 1032 | 0 | 0 | 0 | 0 |  |  | 0.00407
111183 | BW-PV_3 | 0.4 | 101 | 1032 | 0 | 0 | 0 | 0 |  |  | 0.00407
991152 | BAT_WAREHA~1 | 115 | 101 | 1030 | 244.22 | 0 | 348.18 | 244.22 |  |  | 0.00407
991155 | SUN_WAREHA~1 | 115 | 101 | 1030 | 9.5 | 0 | 9.5 | 9.5 |  |  | 0.00407
991156 | SUN BAT_VA~1 | 115 | 101 | 1030 | 9.98 | 0 | 9.98 | 9.98 |  |  | 0.00409
111248 | WEST TISBURY | 14.4 | 101 | 1044 | 0 | 0 | 0 | 0 |  |  | 0.0041
111253 | OAK BLUFFS | 23 | 101 | 1043 | 0 | 0 | 0 | 0 |  |  | 0.0041
991204 | SUN BAT_FA~1 | 115 | 101 | 1040 | 0 | 0 | 0 | 0 |  |  | 0.0041
991245 | SUN BAT_SA~1 | 115 | 101 | 1040 | 0 | 0 | 0 | 0 |  |  | 0.0041
111202 | BARNSTABLE | 115 | 101 | 1040 | 0 | 0 | 0 | 0 |  |  | 0.00411
111346 | QP624_SC2 | 33 | 101 | 1040 | 0 | 0 | 0 | 0 |  |  | 0.00411
111347 | QP624_SC1 | 33 | 101 | 1040 | 0 | 0 | 0 | 0 |  |  | 0.00411
111365 | QP624-2B | 0.69 | 101 | 1043 | 0 | 0 | 0 | 0 |  |  | 0.00411
111366 | QP624-2A | 0.69 | 101 | 1043 | 0 | 0 | 0 | 0 |  |  | 0.00411
111367 | QP624-1B | 0.69 | 101 | 1043 | 0 | 0 | 0 | 0 |  |  | 0.00411
111368 | QP624-1A | 0.69 | 101 | 1043 | 0 | 0 | 0 | 0 |  |  | 0.00411
115978 | BUNKER CTG | 13.2 | 101 | 1170 | 0 | 0 | 0 | 0 |  |  | 0.00411
115979 | BUNKER BESS | 0.4 | 101 | 1170 | 0 | 0 | 0 | 0 |  |  | 0.00411
991133 | BAT_CARVER | 345 | 101 | 1030 | 150 | 0 | 150 | 150 |  |  | 0.00411
991134 | WND_W BARN~1 | 345 | 101 | 1030 | 0 | 0 | 0 | 0 |  |  | 0.00411
991135 | WND_W BARN~1 | 115 | 101 | 1040 | 0 | 0 | 0 | 0 |  |  | 0.00411
991136 | SUN_KINGST~1 | 115 | 101 | 1030 | 2.76 | 0 | 2.76 | 2.76 |  |  | 0.00411
991144 | BAT_BROOK ~1 | 115 | 101 | 1030 | 209.96 | 0 | 209.96 | 209.96 |  |  | 0.00411
991171 | SUN BAT_WE~1 | 23 | 101 | 1032 | 0 | 0 | 0 | 0 |  |  | 0.00411
991202 | WND_BARNST~1 | 115 | 101 | 1040 | 0 | 0 | 0 | 0 |  |  | 0.00411
991207 | SUN BAT_HA~1 | 115 | 101 | 1040 | 0 | 0 | 0 | 0 |  |  | 0.00411
991215 | SUN BAT_MA~1 | 115 | 101 | 1040 | 0 | 0 | 0 | 0 |  |  | 0.00411
111251 | CANAL G1 | 18 | 101 | 1043 | 0 | 0 | 0 | 0 |  |  | 0.00413
111252 | CANAL G2 | 18 | 101 | 1043 | 141.02 | 0 | 576.37 | 141.02 |  |  | 0.00413
111256 | CANAL 3 CTG | 25 | 101 | 1043 | 333 | 0 | 333 | 333 |  |  | 0.00413
990783 | WND_PILGRIM | 345 | 101 | 1020 | 0 | 0 | 0 | 0 |  |  | 0.00414
105464 | NEWINGTON_G1 | 24 | 101 | 603 | 407.5 | 0 | 407.5 | 407.5 |  |  | 0.00425
105476 | NEWINGTON_C1 | 18 | 101 | 603 | 175.28 | 0 | 175.28 | 175.28 |  |  | 0.00425
105477 | NEWINGTON_C2 | 18 | 101 | 603 | 175.28 | 0 | 175.28 | 175.28 |  |  | 0.00425
105478 | NEWINGTON_S1 | 18 | 101 | 603 | 208.95 | 0 | 208.95 | 208.95 |  |  | 0.00425
111092 | EDGAR ST | 18 | 101 | 1023 | 0 | 0 | 0 | 0 |  |  | 0.00429
111093 | EDGAR GT1 | 16 | 101 | 1023 | 0 | 0 | 0 | 0 |  |  | 0.00429
111097 | EDGAR GT2 | 16 | 101 | 1023 | 0 | 0 | 0 | 0 |  |  | 0.00429
111722 | TA WATSON 1 | 13.8 | 101 | 1063 | 0 | 0 | 0 | 0 |  |  | 0.00429
111723 | TA WATSON 2 | 13.8 | 101 | 1063 | 0 | 0 | 0 | 0 |  |  | 0.00429
111728 | POTTER 2 CT | 13.8 | 101 | 1063 | 0 | 0 | 0 | 0 |  |  | 0.00429
111729 | POTTER 2 ST | 13.8 | 101 | 1063 | 0 | 0 | 0 | 0 |  |  | 0.00429
990901 | DFO NG_EDGAR | 115 | 101 | 1020 | 0 | 0 | 0 | 0 |  |  | 0.00429
110950 | W MEDWAY J2 | 13.8 | 101 | 1023 | 0 | 0 | 0 | 0 |  |  | 0.00433
110951 | W MEDWAY JET | 13.8 | 101 | 1023 | 0 | 0 | 0 | 0 |  |  | 0.00433
990898 | SUN BAT_CA~1 | 115 | 101 | 1020 | 8.8 | 0 | 8.8 | 8.8 |  |  | 0.00437
114858 | MILFRD MA CT | 13.8 | 101 | 1140 | 109.83 | 0 | 109.83 | 109.83 |  |  | 0.00445
114859 | MILFRD MA ST | 13.8 | 101 | 1140 | 92.17 | 0 | 92.17 | 92.17 |  |  | 0.00445
993264 | SUN_MILLBURY | 345 | 101 | 1110 | 0 | 0 | 0 | 0 |  |  | 0.00445
105568 | SEABROOK_G1 | 25 | 101 | 603 | 1309.28 | 0 | 1309.28 | 1309.28 |  |  | 0.00446
111080 | W MEDWAY J4 | 13.8 | 101 | 1023 | 97.4 | 0 | 97.4 | 97.4 |  |  | 0.00448
111081 | W MEDWAY J5 | 13.8 | 101 | 1023 | 97.4 | 0 | 97.4 | 97.4 |  |  | 0.00448
111083 | W MEDWAY J3 | 13.8 | 101 | 1023 | 57.5 | 0 | 57.5 | 57.5 |  |  | 0.00448
113451 | CHINOOK_PV | 0.6 | 101 | 1110 | 0 | 0 | 0 | 0 |  |  | 0.00456
113404 | WMI MILLBURY | 13.8 | 101 | 1110 | 40.94 | 0 | 40.94 | 40.94 |  |  | 0.00473
106056 | GRANITE RDG1 | 16 | 101 | 400 | 223.08 | 0 | 223.08 | 223.08 |  |  | 0.00499
111028 | FRAMINGHAM | 13.8 | 101 | 1002 | 42.3 | 0 | 42.3 | 42.3 |  |  | 0.00515
111009 | MBTA | 14.4 | 101 | 1002 | 47 | 0 | 47 | 47 |  |  | 0.00518
110985 | MATEP 3 | 13.8 | 101 | 1004 | 19.35 | 0 | 19.35 | 19.35 |  |  | 0.00521
110983 | MATEP_DIESEL | 13.8 | 101 | 1004 | 19.35 | 0 | 19.35 | 19.35 |  |  | 0.00523
110984 | MATEP_CC | 13.8 | 101 | 1004 | 57.1 | 0 | 57.1 | 57.1 |  |  | 0.00523
990926 | BAT_ELECTR~1 | 115 | 101 | 1000 | 267.51 | 0 | 326.37 | 267.51 |  |  | 0.00523
111124 | KENDALL JET | 13.8 | 101 | 1014 | 18 | 0 | 18 | 18 |  |  | 0.00526
111125 | PUTNAM 2 | 13.8 | 101 | 1012 | 0 | 0 | 0 | 0 |  |  | 0.00526
111123 | KENDALL ST B | 13.8 | 101 | 1013 | 27.75 | 0 | 27.75 | 27.75 |  |  | 0.00529
111126 | KENDALL CT | 18 | 101 | 1013 | 170 | 0 | 170 | 170 |  |  | 0.00529
111127 | E CAMBRIDGE | 13.8 | 101 | 1012 | 0 | 0 | 0 | 0 |  |  | 0.00529
990819 | BAT_CHELSE~1 | 115 | 101 | 1000 | 351.9 | 0 | 351.9 | 351.9 |  |  | 0.00529
991103 | NG_PUTNAM 36 | 115 | 101 | 1010 | 43 | 0 | 43 | 43 |  |  | 0.00529
991104 | DFO NG_KEN~1 | 115 | 101 | 1010 | 30 | 0 | 30 | 30 |  |  | 0.00529
993997 | DFO NG_MID~1 | 115 | 101 | 1120 | 23 | 0 | 23 | 23 |  |  | 0.00531
114069 | WHLABRATR NA | 13.8 | 101 | 1120 | 40 | 0 | 40 | 40 |  |  | 0.00534
114070 | OGDEN-MARTIN | 13.8 | 101 | 1120 | 41.68 | 0 | 41.68 | 41.68 |  |  | 0.00534
114470 | GE RIVER R&T | 13.8 | 101 | 1130 | 1.14 | 0 | 1.14 | 1.14 |  |  | 0.00537
114474 | GE RIVER S&U | 13.8 | 101 | 1130 | 1.14 | 0 | 1.14 | 1.14 |  |  | 0.00537
114713 | WATERS RVRJ1 | 13.8 | 101 | 1242 | 16.44 | 0 | 16.44 | 16.44 |  |  | 0.00541
114714 | WATERS RVRJ2 | 13.8 | 101 | 1242 | 30.79 | 0 | 30.79 | 30.79 |  |  | 0.00541
114716 | MMWEC WR | 13.8 | 101 | 1242 | 57.97 | 0 | 57.97 | 57.97 |  |  | 0.00541
994421 | DFO NG_WAT~1 | 115 | 101 | 1130 | 61.85 | 0 | 61.85 | 61.85 |  |  | 0.00541
114465 | RESCO-SAUGUS | 13.8 | 101 | 1130 | 32.79 | 0 | 32.79 | 32.79 |  |  | 0.00542
106057 | GRANITE RDG2 | 16 | 101 | 400 | 223.08 | 0 | 223.08 | 223.08 |  |  | 0.00544
990759 | BAT_MYSTIC~1 | 345 | 101 | 1000 | 276 | 0 | 276 | 276 |  |  | 0.00544
990804 | SUN BAT_BU~1 | 115 | 101 | 1000 | 5.5 | 0 | 5.5 | 5.5 |  |  | 0.00544
991802 | BAT_MYSTIC_R | 345 | 101 | 1000 | 507 | 0 | 507 | 507 |  |  | 0.00544
114484 | SALEM 5CT | 18 | 101 | 1130 | 203.25 | 0 | 203.25 | 203.25 |  |  | 0.00545
114485 | SALEM 5ST | 13.8 | 101 | 1130 | 133.75 | 0 | 133.75 | 133.75 |  |  | 0.00545
114487 | SALEM 6CT | 18 | 101 | 1130 | 203.25 | 0 | 203.25 | 203.25 |  |  | 0.00545
114488 | SALEM 6ST | 13.8 | 101 | 1130 | 133.75 | 0 | 133.75 | 133.75 |  |  | 0.00545
114728 | MARBLEHEAD A | 23 | 101 | 1246 | 2.5 | 0 | 2.5 | 2.5 |  |  | 0.00546
114729 | MARBLEHEAD B | 23 | 101 | 1246 | 2.5 | 0 | 2.5 | 2.5 |  |  | 0.00546
114067 | LAWRENCE HYD | 4.16 | 101 | 1120 | 9.4 | 0 | 9.4 | 9.4 |  |  | 0.00615
993969 | BAT_BILERC~1 | 115 | 101 | 1120 | 150 | 0 | 150 | 150 |  |  | 0.0065
114026 | PERRY ST 3 | 13.8 | 101 | 1120 | 0.64 | 0 | 0.64 | 0.64 |  |  | 0.00669
114047 | LENERGIA CT | 13.8 | 101 | 1120 | 50.43 | 0 | 50.43 | 50.43 |  |  | 0.00669
114048 | LENERGIA ST | 13.8 | 101 | 1120 | 23.57 | 0 | 23.57 | 23.57 |  |  | 0.00669
114085 | BOOT HYD G1 | 4.16 | 101 | 1120 | 9 | 0 | 9 | 9 |  |  | 0.00669
114086 | BOOT HYD G2 | 4.16 | 101 | 1120 | 9 | 0 | 9 | 9 |  |  | 0.00669
911550 | PH2_DGEN | 345 | 101 | 1120 | 353.9 | 0 | 700 |  |  |  | 0.00697
113926 | CHERRYST DSL | 4.16 | 101 | 1220 | 16.8 | 0 | 16.8 | 16.8 |  |  | 0.00836
113907 | SHREWSBRY | 69 | 101 | 1214 | 0 | 0 | 0 | 0 |  |  | 0.00883
993328 | SUN_EAST W~1 | 69 | 101 | 1110 | 9.93 | 0 | 9.93 | 9.93 |  |  | 0.0135
993036 | SUN_WILBRA~1 | 69 | 101 | 1100 | 9.7 | 0 | 9.7 | 9.7 |  |  | 0.01367
993047 | SUN_E.LONG~1 | 69 | 101 | 1100 | 8.99 | 0 | 8.99 | 8.99 |  |  | 0.01367
113341 | OAKDALE_A53 | 69 | 101 | 1110 | 0 | 0 | 0 | 0 |  |  | 0.01731
113444 | QP698 | 0.48 | 101 | 1110 | 0 | 0 | 0 | 0 |  |  | 0.02273
993283 | SUN_E WINC~1 | 115 | 101 | 1110 | 0 | 0 | 0 | 0 |  |  | 0.02273
113378 | FITCH RD1 | 13.8 | 101 | 1110 | 0.95 | 0 | 0.95 | 0.95 |  |  | 0.02642
113379 | FITCH RD2 | 13.8 | 101 | 1110 | 0.95 | 0 | 0.95 | 0.95 |  |  | 0.02642
113877 | PINETREE PWR | 13.8 | 101 | 1206 | 0 | 0 | 0 | 0 |  |  | 0.02917
993282 | SUN_FLAGG ~1 | 115 | 101 | 1110 | 0 | 0 | 0 | 0 |  |  | 0.02917
993868 | WDS_FLAGG ~1 | 69 | 101 | 1206 | 0 | 0 | 0 | 0 |  |  | 0.02917
113894 | STERLING T2 | 13.8 | 101 | 1210 | 0 | 0 | 0 | 0 |  |  | 0.03189
993285 | SUN_LITCHF~1 | 115 | 101 | 1110 | 0 | 0 | 0 | 0 |  |  | 0.03581
993039 | SUN_MEADOW~2 | 69 | 101 | 1100 | 8.13 | 0 | 8.13 | 8.13 |  |  | 0.03709
993054 | SUN_MEADOW~1 | 69 | 101 | 1100 | 13.6 | 0 | 13.6 | 13.6 |  |  | 0.03709
113138 | VUELTA_GEN | 0.38 | 101 | 1100 | 0 | 0 | 0 | 0 |  |  | 0.03939
113139 | OLD_WARDOUR | 0.38 | 101 | 1100 | 2.33 | 0 | 2.38 | 2.33 |  |  | 0.03939
993037 | SUN_LASHAW~1 | 69 | 101 | 1100 | 18.09 | 0 | 26.15 |  |  |  | 0.04277
993031 | SUN_WARE | 69 | 101 | 1100 | 60.61 | 0 | 85.08 |  |  |  | 0.05452
113889 | PRINCETON | 13.8 | 101 | 1208 | 0 | 0 | 0 | 0 |  |  | 0.05623
993342 | SUN_CRYSTA~1 | 69 | 101 | 1110 | 0 | 0 | 0 | 0 |  |  | 0.0814
993034 | SUN_BELCHE~1 | 69 | 101 | 1100 | 17.93 | 0 | 17.93 | 17.93 |  |  | 0.08322
993038 | SUN_ROYALS~1 | 69 | 101 | 1100 | 2.5 | 0 | 2.5 | 2.5 |  |  | 0.09062
993029 | SUN_SHUTES~1 | 69 | 101 | 1100 | 19.99 | 0 | 19.99 | 19.99 |  |  | 0.13204
109529 | VERNON HYD A | 2.4 | 101 | 1100 | 0 | 0 | 0 | 0 |  |  | 0.15506
109530 | VERNON HYD B | 2.4 | 101 | 1100 | 0 | 0 | 0 | 0 |  |  | 0.15506
109531 | VERNON HY T1 | 13.8 | 101 | 1100 | 0 | 0 | 0 | 0 |  |  | 0.15506
109532 | VERNON HY T2 | 13.8 | 101 | 1100 | 0 | 0 | 0 | 0 |  |  | 0.15506
113098 | DEERFIELD 2G | 2.4 | 101 | 1100 | 0 | 0 | 0 | 0 |  |  | 0.20052
113099 | DEERFIELD 3G | 2.4 | 101 | 1100 | 0 | 0 | 0 | 0 |  |  | 0.20936
113100 | DEERFIELD 4G | 2.4 | 101 | 1100 | 0 | 0 | 0 | 0 |  |  | 0.21642
113096 | BEARSWAMP 1 | 13.8 | 101 | 1100 | 331.5 | 0 | 331.5 | 331.5 |  |  | 0.25681
113097 | BEARSWAMP 2 | 13.8 | 101 | 1100 | 331.5 | 0 | 331.5 | 331.5 |  |  | 0.25681
993001 | SUN_BEAR S~1 | 230 | 101 | 1100 | 83.71 | 0 | 83.71 | 83.71 |  |  | 0.25681

## 115005 NE_E205W_NY 113001 BEAR
****** Plant Redispatch calculator ******* !!!! Please - edit only columns 'Status' & 'Pnew' !!!!!***
Flows
NN | LFCaseName | Monitored Element | [5 empty] | Contingency | Limit | FlowInit | FlowRes | FlowChange | Loading
1 |  | 115005 NE_E205W_NY 230 113001 BEAR SWAMP 230 1 | [5 empty] | BF_NTHFLD_2T | 519 | 140.4
2 |  | 115005 NE_E205W_NY 230 113001 BEAR SWAMP 230 1 | [5 empty] | LN_312_393 | 519 | 68
Dispatch
Bus# | Bus Name | Volt | Area | Zone | Pgen or Pload | PMin Gen | PMax Gen | Pnew | Pdelta | Pavail | Dfax_1 | Dfax_2 | --- | Impact_1 | Impact_2
113096 | BEARSWAMP 1 | 13.8 | 101 | 1100 | 331.5 | 0 | 331.5 | 331.5 |  |  | -0.27775 | -0.27775
113097 | BEARSWAMP 2 | 13.8 | 101 | 1100 | 331.5 | 0 | 331.5 | 331.5 |  |  | -0.27775 | -0.27775
993001 | SUN_BEAR S~1 | 230 | 101 | 1100 | 83.71 | 0 | 83.71 | 83.71 |  |  | -0.27775 | -0.27775
113100 | DEERFIELD 4G | 2.4 | 101 | 1100 | 0 | 0 | 0 | 0 |  |  | -0.16263 | -0.16263
113099 | DEERFIELD 3G | 2.4 | 101 | 1100 | 0 | 0 | 0 | 0 |  |  | -0.15773 | -0.15773
113098 | DEERFIELD 2G | 2.4 | 101 | 1100 | 0 | 0 | 0 | 0 |  |  | -0.15159 | -0.15159
109504 | HARRIMAN G2 | 6.9 | 101 | 1100 | 13.71 | 0 | 13.71 | 13.71 |  |  | -0.14928 | -0.14928
109505 | HARRIMAN G1 | 6.9 | 101 | 1100 | 13.71 | 0 | 13.71 | 13.71 |  |  | -0.14928 | -0.14928
113104 | SHERMAN HYD | 2.4 | 101 | 1100 | 0 | 0 | 0 | 0 |  |  | -0.14396 | -0.14396
993005 | SUN_ADAMS | 115 | 101 | 1100 | 0 | 0 | 0 | 0 |  |  | -0.13339 | -0.13339
109529 | VERNON HYD A | 2.4 | 101 | 1100 | 0 | 0 | 0 | 0 |  |  | -0.12257 | -0.12257
109530 | VERNON HYD B | 2.4 | 101 | 1100 | 0 | 0 | 0 | 0 |  |  | -0.12257 | -0.12257
109531 | VERNON HY T1 | 13.8 | 101 | 1100 | 0 | 0 | 0 | 0 |  |  | -0.12257 | -0.12257
109532 | VERNON HY T2 | 13.8 | 101 | 1100 | 0 | 0 | 0 | 0 |  |  | -0.12257 | -0.12257
113101 | DEERFIELD 5G | 13.8 | 101 | 1100 | 0 | 0 | 0 | 0 |  |  | -0.11783 | -0.11783
113102 | FIFE BROOK | 13.8 | 101 | 1100 | 9.9 | 0 | 9.9 | 9.9 |  |  | -0.11783 | -0.11783
113123 | HOOSAC CLR1 | 0.69 | 101 | 1100 | 0 | 0 | 0 | 0 |  |  | -0.11611 | -0.11611
113125 | HOOSAC CLR2 | 0.69 | 101 | 1100 | 0 | 0 | 0 | 0 |  |  | -0.11611 | -0.11611
109503 | HARRIMAN G3 | 6.9 | 101 | 1100 | 0 | 0 | 0 | 0 |  |  | -0.10705 | -0.10705
993029 | SUN_SHUTES~1 | 69 | 101 | 1100 | 19.99 | 0 | 19.99 | 19.99 |  |  | -0.10409 | -0.10409
116627 | BERKSHRE WND | 0.57 | 101 | 1374 | 0 | 0 | 0 | 0 |  |  | -0.09773 | -0.09773
996336 | SUN BAT_PA~2 | 115 | 101 | 1370 | 0 | 0 | 0 | 0 |  |  | -0.09773 | -0.09773
996625 | SUN BAT_PA~1 | 23 | 101 | 1372 | 0 | 0 | 0 | 0 |  |  | -0.09773 | -0.09773
113011 | BAT_BarreB~1 | 115 | 101 | 1100 | 0 | 0 | 0 | 0 |  |  | -0.09531 | -0.09531
116618 | ALTRESCO_C1 | 13.8 | 101 | 1373 | 33.65 | 0 | 33.65 | 33.65 |  |  | -0.09006 | -0.09006
116619 | ALTRESCO_C2 | 13.8 | 101 | 1373 | 33.65 | 0 | 33.65 | 33.65 |  |  | -0.09006 | -0.09006
116620 | ALTRESCO_C3 | 13.8 | 101 | 1373 | 31.45 | 0 | 33.65 | 31.45 |  |  | -0.09006 | -0.09006
116621 | ALTRESCO_S4 | 13.8 | 101 | 1373 | 0 | 0 | 0 | 0 |  |  | -0.09006 | -0.09006
116608 | DOREEN JET | 13.2 | 101 | 1374 | 0 | 0 | 0 | 0 |  |  | -0.09002 | -0.09002
999312 | Strata_Ber~1 | 115 | 101 | 1370 | 0 | 0 | 0 | -100 |  |  | -0.08799 | -0.08799
996284 | SUN_CUMBER~1 | 115 | 101 | 1370 | 0 | 0 | 0 | 0 |  |  | -0.08447 | -0.08447
116568 | TILSON-1044 | 13.8 | 101 | 1372 | 0 | 0 | 0 | 0 |  |  | -0.08405 | -0.08405
116578 | TURNERS FALS | 2.4 | 101 | 1374 | 0 | 0 | 0 | 0 |  |  | -0.08405 | -0.08405
116579 | CABOT HYDRO | 13.8 | 101 | 1373 | 64.66 | 0 | 64.66 | 64.66 |  |  | -0.08405 | -0.08405
996270 | SUN BAT_TI~1 | 115 | 101 | 1370 | 0 | 0 | 0 | 0 |  |  | -0.08405 | -0.08405
993038 | SUN_ROYALS~1 | 69 | 101 | 1100 | 2.5 | 0 | 2.5 | 2.5 |  |  | -0.08051 | -0.08051
109517 | SEARS HYDRO | 2.4 | 101 | 1100 | 0 | 0 | 0 | 0 |  |  | -0.07855 | -0.07855
116638 | WOODLAND JET | 13.2 | 101 | 1374 | 0 | 0 | 0 | 0 |  |  | -0.07591 | -0.07591
993342 | SUN_CRYSTA~1 | 69 | 101 | 1110 | 0 | 0 | 0 | 0 |  |  | -0.07449 | -0.07449
109296 | SEARS WIND_E | 12.5 | 101 | 704 | 0 | 0 | 0 | 0 |  |  | -0.07157 | -0.07157
109297 | SEARS WIND_W | 12.5 | 101 | 704 | 0 | 0 | 0 | 0 |  |  | -0.07157 | -0.07157
993034 | SUN_BELCHE~1 | 69 | 101 | 1100 | 17.93 | 0 | 17.93 | 17.93 |  |  | -0.07022 | -0.07022
113061 | PLEASANT-NEP | 23 | 101 | 1100 | 0 | 0 | 0 | 0 |  |  | -0.06757 | -0.06757
109403 | DRFLD EAST G | 0.69 | 101 | 704 | 0 | 0 | 0 | 0 |  |  | -0.06451 | -0.06451
109404 | DRFLD WEST G | 0.69 | 101 | 704 | 0 | 0 | 0 | 0 |  |  | -0.06451 | -0.06451
113082 | BARRE MA T1 | 13.8 | 101 | 1100 | 0 | 0 | 0 | 0 |  |  | -0.0626 | -0.0626
993007 | BAT_BARRE ~1 | 115 | 101 | 1100 | 0 | 0 | 0 | 0 |  |  | -0.0626 | -0.0626
113889 | PRINCETON | 13.8 | 101 | 1208 | 0 | 0 | 0 | 0 |  |  | -0.05806 | -0.05806
993031 | SUN_WARE | 69 | 101 | 1100 | 60.61 | 0 | 85.08 | 60.61 |  |  | -0.05032 | -0.05032
113142 | SOLTERRA A | 0.48 | 101 | 1100 | 0 | 0 | 0 | 0 |  |  | -0.04922 | -0.04922
113143 | SOLTERRA B | 0.42 | 101 | 1100 | 0 | 0 | 0 | 0 |  |  | -0.04922 | -0.04922
993000 | SUN_TREASU~1 | 115 | 101 | 1100 | 0 | 0 | 0 | 0 |  |  | -0.04922 | -0.04922
113085 | WENDELL DEP | 13.8 | 101 | 1100 | 0 | 0 | 0 | 0 |  |  | -0.04736 | -0.04736
993015 | SUN_WENDEL~1 | 115 | 101 | 1100 | 0 | 0 | 0 | 0 |  |  | -0.04736 | -0.04736
993285 | SUN_LITCHF~1 | 115 | 101 | 1110 | 0 | 0 | 0 | 0 |  |  | -0.04598 | -0.04598
993037 | SUN_LASHAW~1 | 69 | 101 | 1100 | 18.09 | 0 | 26.15 | 18.09 |  |  | -0.0435 | -0.0435
113894 | STERLING T2 | 13.8 | 101 | 1210 | 0 | 0 | 0 | 0 |  |  | -0.04188 | -0.04188
113138 | VUELTA_GEN | 0.38 | 101 | 1100 | 0 | 0 | 0 | 0 |  |  | -0.04154 | -0.04154
113139 | OLD_WARDOUR | 0.38 | 101 | 1100 | 2.33 | 0 | 2.38 | 2.33 |  |  | -0.04154 | -0.04154
113877 | PINETREE PWR | 13.8 | 101 | 1206 | 0 | 0 | 0 | 0 |  |  | -0.04081 | -0.04081
993282 | SUN_FLAGG ~1 | 115 | 101 | 1110 | 0 | 0 | 0 | 0 |  |  | -0.04081 | -0.04081
993868 | WDS_FLAGG ~1 | 69 | 101 | 1206 | 0 | 0 | 0 | 0 |  |  | -0.04081 | -0.04081
993039 | SUN_MEADOW~2 | 69 | 101 | 1100 | 8.13 | 0 | 8.13 | 8.13 |  |  | -0.0402 | -0.0402
993054 | SUN_MEADOW~1 | 69 | 101 | 1100 | 13.6 | 0 | 13.6 | 13.6 |  |  | -0.0402 | -0.0402
113444 | QP698 | 0.48 | 101 | 1110 | 0 | 0 | 0 | 0 |  |  | -0.03578 | -0.03578
993283 | SUN_E WINC~1 | 115 | 101 | 1110 | 0 | 0 | 0 | 0 |  |  | -0.03578 | -0.03578
113378 | FITCH RD1 | 13.8 | 101 | 1110 | 0.95 | 0 | 0.95 | 0.95 |  |  | -0.03558 | -0.03558
113379 | FITCH RD2 | 13.8 | 101 | 1110 | 0.95 | 0 | 0.95 | 0.95 |  |  | -0.03558 | -0.03558
116651 | INDIAN RIVER | 2.3 | 101 | 1334 | 0 | 0 | 0 | 0 |  |  | -0.03159 | -0.03159
996364 | SUN_BLANDF~1 | 115 | 101 | 1330 | 0 | 0 | 0 | 0 |  |  | -0.03159 | -0.03159
113020 | DaymarkGe~42 | 115 | 101 | 1100 | 0 | 0 | 0 | 0 |  |  | -0.03055 | -0.03055
993328 | SUN_EAST W~1 | 69 | 101 | 1110 | 9.93 | 0 | 9.93 | 9.93 |  |  | -0.02652 | -0.02652
113341 | OAKDALE_A53 | 69 | 101 | 1110 | 0 | 0 | 0 | 0 |  |  | -0.02648 | -0.02648
113907 | SHREWSBRY | 69 | 101 | 1214 | 0 | 0 | 0 | 0 |  |  | -0.02249 | -0.02249
113404 | WMI MILLBURY | 13.8 | 101 | 1110 | 40.94 | 0 | 40.94 | 40.94 |  |  | -0.02174 | -0.02174
113451 | CHINOOK_PV | 0.6 | 101 | 1110 | 0 | 0 | 0 | 0 |  |  | -0.02161 | -0.02161
109550 | BELLOWS FALS | 6.9 | 101 | 400 | 0 | 0 | 0 | 0 |  |  | -0.02063 | -0.02063
998940 | SUN_WESTMI~1 | 12.5 | 101 | 822 | 0 | 0 | 0 | 0 |  |  | -0.02063 | -0.02063
113926 | CHERRYST DSL | 4.16 | 101 | 1220 | 16.8 | 0 | 16.8 | 16.8 |  |  | -0.02049 | -0.02049
994990 | SUN_FITZWI~1 | 115 | 101 | 680 | 0 | 0 | 0 | 0 |  |  | -0.01887 | -0.01887
993036 | SUN_WILBRA~1 | 69 | 101 | 1100 | 9.7 | 0 | 9.7 | 9.7 |  |  | -0.01869 | -0.01869
993047 | SUN_E.LONG~1 | 69 | 101 | 1100 | 8.99 | 0 | 8.99 | 8.99 |  |  | -0.01869 | -0.01869
108893 | ASCUTNEY GT | 13.8 | 101 | 704 | 0 | 0 | 0 | 0 |  |  | -0.01657 | -0.01657
114026 | PERRY ST 3 | 13.8 | 101 | 1120 | 0.64 | 0 | 0.64 | 0.64 |  |  | -0.01629 | -0.01629
114047 | LENERGIA CT | 13.8 | 101 | 1120 | 50.43 | 0 | 50.43 | 50.43 |  |  | -0.01629 | -0.01629
114048 | LENERGIA ST | 13.8 | 101 | 1120 | 23.57 | 0 | 23.57 | 23.57 |  |  | -0.01629 | -0.01629
114085 | BOOT HYD G1 | 4.16 | 101 | 1120 | 9 | 0 | 9 | 9 |  |  | -0.01629 | -0.01629
114086 | BOOT HYD G2 | 4.16 | 101 | 1120 | 9 | 0 | 9 | 9 |  |  | -0.01629 | -0.01629
998265 | SUN_WINDSOR | 46 | 101 | 812 | 0 | 0 | 0 | 0 |  |  | -0.01626 | -0.01626
106057 | GRANITE RDG2 | 16 | 101 | 400 | 223.08 | 0 | 223.08 | 223.08 |  |  | -0.01606 | -0.01606
106033 | SLAYTON HIL1 | 13.8 | 101 | 400 | 0 | 0 | 0 | 0 |  |  | -0.01593 | -0.01593
106056 | GRANITE RDG1 | 16 | 101 | 400 | 223.08 | 0 | 223.08 | 223.08 |  |  | -0.01589 | -0.01589
993969 | BAT_BILERC~1 | 115 | 101 | 1120 | 150 | 0 | 150 | 150 |  |  | -0.01587 | -0.01587
114067 | LAWRENCE HYD | 4.16 | 101 | 1120 | 9.4 | 0 | 9.4 | 9.4 |  |  | -0.01586 | -0.01586
109573 | WILDER | 13.8 | 101 | 400 | 0 | 0 | 0 | 0 |  |  | -0.0158 | -0.0158
109141 | TAFTSVL_GEN | 12.5 | 101 | 704 | 0 | 0 | 0 | 0 |  |  | -0.01578 | -0.01578
109140 | NO HARTLAND | 4.16 | 101 | 704 | 0 | 0 | 0 | 0 |  |  | -0.01577 | -0.01577
105345 | HEMPHILL PWR | 13.8 | 101 | 564 | 17.5 | 0 | 17.5 | 17.5 |  |  | -0.01574 | -0.01574
105350 | LEMP_STRING1 | 0.69 | 101 | 564 | 2.21 | 0 | 2.21 | 2.21 |  |  | -0.01574 | -0.01574
105351 | LEMP_STRING2 | 0.69 | 101 | 564 | 2.21 | 0 | 2.21 | 2.21 |  |  | -0.01574 | -0.01574
994451 | SUN_NORTH ~2 | 115 | 101 | 560 | 15 | 0 | 15 | 15 |  |  | -0.01574 | -0.01574
105731 | ANTRIM GSU | 0.69 | 101 | 684 | 0 | 0 | 0 | 0 |  |  | -0.01564 | -0.01564
994895 | WND_TUTTLE~1 | 115 | 101 | 680 | 28.4 | 0 | 28.4 | 28.4 |  |  | -0.01564 | -0.01564
105726 | JACKMAN HYD | 2.4 | 101 | 684 | 3.6 | 0 | 3.6 | 3.6 |  |  | -0.01552 | -0.01552
911550 | PH2_DGEN | 345 | 101 | 1120 | 353.9 | 0 | 700 | 353.9 |  |  | -0.01546 | -0.01546
105324 | EASTMAN FALS | 2.4 | 101 | 564 | 6.47 | 0 | 6.47 | 6.47 |  |  | -0.01541 | -0.01541
105334 | LACONIA | 34.5 | 101 | 562 | 0.89 | 0 | 0.89 | 0.89 |  |  | -0.01541 | -0.01541
994418 | SUN_WEBSTER | 115 | 101 | 560 | 19.9 | 0 | 19.9 | 19.9 |  |  | -0.01541 | -0.01541
105310 | ALEXANDRIA_G | 13.8 | 101 | 564 | 16.5 | 0 | 16.5 | 16.5 |  |  | -0.0154 | -0.0154
105317 | AYERS ISLAND | 2.3 | 101 | 564 | 9.08 | 0 | 9.08 | 9.08 |  |  | -0.0154 | -0.0154
106040 | COMERFORD G1 | 13.8 | 101 | 400 | 32.24 | 0 | 32.24 | 32.24 |  |  | -0.0154 | -0.0154
106041 | COMERFORD G2 | 13.8 | 101 | 400 | 44.63 | 0 | 44.63 | 44.63 |  |  | -0.0154 | -0.0154
106042 | COMERFORD G3 | 13.8 | 101 | 400 | 44.63 | 0 | 44.63 | 44.63 |  |  | -0.0154 | -0.0154
106043 | COMERFORD G4 | 13.8 | 101 | 400 | 44.63 | 0 | 44.63 | 44.63 |  |  | -0.0154 | -0.0154
996003 | SUN_COMERF~1 | 230 | 101 | 400 | 76.25 | 0 | 76.25 | 76.25 |  |  | -0.0154 | -0.0154
105297 | BRIDGEWATER | 13.8 | 101 | 564 | 15.75 | 0 | 15.75 | 15.75 |  |  | -0.01539 | -0.01539
106045 | MOORE G2 | 13.8 | 101 | 400 | 47.27 | 0 | 47.27 | 47.27 |  |  | -0.01539 | -0.01539
106047 | MOORE G4 | 13.8 | 101 | 400 | 47.27 | 0 | 47.27 | 47.27 |  |  | -0.01539 | -0.01539
996009 | WAT_MOORE ~1 | 230 | 101 | 400 | 4.6 | 0 | 4.6 | 4.6 |  |  | -0.01539 | -0.01539
105271 | WHITELAKE_JT | 13.8 | 101 | 564 | 18.1 | 0 | 18.1 | 18.1 |  |  | -0.01538 | -0.01538
105276 | TAMWORTH GEN | 13.8 | 101 | 564 | 21.15 | 0 | 21.15 | 21.15 |  |  | -0.01538 | -0.01538
105288 | GROTON G1 | 0.69 | 101 | 564 | 4.88 | 0 | 4.88 | 4.88 |  |  | -0.01538 | -0.01538
105290 | GROTON G2 | 0.69 | 101 | 564 | 4.88 | 0 | 4.88 | 4.88 |  |  | -0.01538 | -0.01538
105291 | GROTON DVAR | 0.48 | 101 | 564 | 0 | 0 | 0 | 0 |  |  | -0.01538 | -0.01538
106046 | MOORE G3 | 13.8 | 101 | 400 | 47.27 | 0 | 47.27 | 47.27 |  |  | -0.01537 | -0.01537
106044 | MOORE G1 | 13.8 | 101 | 400 | 51.82 | 0 | 51.82 | 51.82 |  |  | -0.01535 | -0.01535
105110 | GRANITE DVAR | 0.48 | 101 | 524 | 0 | 0 | 0 | 0 |  |  | -0.01534 | -0.01534
105113 | GRANITE_DIX | 1 | 101 | 524 | 6.34 | 0 | 6.34 | 6.34 |  |  | -0.01534 | -0.01534
105117 | GW_FSH_AG 9A | 1 | 101 | 524 | 8.15 | 0 | 8.15 | 8.15 |  |  | -0.01534 | -0.01534
105120 | GW_FSH_T33L | 1 | 101 | 524 | 0.91 | 0 | 0.91 | 0.91 |  |  | -0.01534 | -0.01534
105123 | GW_FSH_T31L | 1 | 101 | 524 | 0.91 | 0 | 0.91 | 0.91 |  |  | -0.01534 | -0.01534
105125 | GW_FSH_T32L | 1 | 101 | 524 | 0.91 | 0 | 0.91 | 0.91 |  |  | -0.01534 | -0.01534
105128 | GRAN OWLAG | 1 | 101 | 524 | 4.53 | 0 | 4.53 | 4.53 |  |  | -0.01534 | -0.01534
105132 | GW_OWL_T16L | 1 | 101 | 524 | 0.91 | 0 | 0.91 | 0.91 |  |  | -0.01534 | -0.01534
105135 | GW_OWL_T15L | 1 | 101 | 524 | 0.91 | 0 | 0.91 | 0.91 |  |  | -0.01534 | -0.01534
105138 | GW_OWL_T14L | 1 | 101 | 524 | 0.91 | 0 | 0.91 | 0.91 |  |  | -0.01534 | -0.01534
105140 | GW_OWL_T13L | 1 | 101 | 524 | 0.91 | 0 | 0.91 | 0.91 |  |  | -0.01534 | -0.01534
105143 | GW_OWL_T12L | 1 | 101 | 524 | 0.91 | 0 | 0.91 | 0.91 |  |  | -0.01534 | -0.01534
105145 | GW_OWL_T11L | 1 | 101 | 524 | 0.91 | 0 | 0.91 | 0.91 |  |  | -0.01534 | -0.01534
105147 | GW_OWL_T10L | 1 | 101 | 524 | 0.91 | 0 | 0.91 | 0.91 |  |  | -0.01534 | -0.01534
105149 | GW_OWL_T09L | 1 | 101 | 524 | 0.91 | 0 | 0.91 | 0.91 |  |  | -0.01534 | -0.01534
105151 | GW_OWL_T08L | 1 | 101 | 524 | 0.91 | 0 | 0.91 | 0.91 |  |  | -0.01534 | -0.01534
105152 | SMITH HYDRO | 6.6 | 101 | 523 | 17.6 | 0 | 17.6 | 17.6 |  |  | -0.01534 | -0.01534
105180 | PONTOOK HYD | 4.16 | 101 | 524 | 9.6 | 0 | 9.6 | 9.6 |  |  | -0.01534 | -0.01534
105188 | BURGESS GEN | 13.8 | 101 | 523 | 65.38 | 0 | 65.38 | 65.38 |  |  | -0.01534 | -0.01534
105193 | GLAKES BERLN | 23 | 101 | 524 | 25 | 0 | 25 | 25 |  |  | -0.01534 | -0.01534
105194 | GORHAM HYDRO | 2.3 | 101 | 524 | 2.05 | 0 | 2.05 | 2.05 |  |  | -0.01534 | -0.01534
105197 | JERICHO | 0.69 | 101 | 523 | 2.5 | 0 | 2.5 | 2.5 |  |  | -0.01534 | -0.01534
105206 | LOST NATION | 13.2 | 101 | 524 | 14.1 | 0 | 14.1 | 14.1 |  |  | -0.01534 | -0.01534
105219 | BETHLEHEM | 13.8 | 101 | 524 | 15.75 | 0 | 15.75 | 15.75 |  |  | -0.01534 | -0.01534
105221 | WHITEFLD P&L | 13.8 | 101 | 524 | 18 | 0 | 18 | 18 |  |  | -0.01534 | -0.01534
994210 | SUN_PARIS | 115 | 101 | 520 | 45 | 0 | 45 | 45 |  |  | -0.01534 | -0.01534
994220 | WAT BAT_BE~1 | 115 | 101 | 520 | 15 | 0 | 15 | 15 |  |  | -0.01534 | -0.01534
994231 | SUNBAT_Ber~1 | 115 | 101 | 520 | 113.01 | 0 | 113.01 | 113.01 |  |  | -0.01534 | -0.01534
994264 | SUN_LITTLE~1 | 115 | 101 | 560 | 27 | 0 | 27 | 27 |  |  | -0.01534 | -0.01534
105357 | FARMWOOD_SC1 | 12.5 | 101 | 563 | 0 | 0 | 0 | 0 |  |  | -0.01533 | -0.01533
105358 | FARMWOOD_SC2 | 12.5 | 101 | 563 | 0 | 0 | 0 | 0 |  |  | -0.01533 | -0.01533
105362 | WES CONCORD | 4.16 | 101 | 644 | 13 | 0 | 13 | 13 |  |  | -0.01533 | -0.01533
105385 | MERRIMACK_G1 | 14.4 | 101 | 643 | 112.5 | 0 | 112.5 | 112.5 |  |  | -0.01529 | -0.01529
105386 | MERRIMACK_G2 | 24 | 101 | 643 | 335.49 | 0 | 335.49 | 335.49 |  |  | -0.01529 | -0.01529
105387 | MERRIMACK_CT | 13.8 | 101 | 643 | 35.4 | 0 | 35.4 | 35.4 |  |  | -0.01529 | -0.01529
105374 | GARVINS HYD | 11 | 101 | 644 | 7.66 | 0 | 7.66 | 7.66 |  |  | -0.01526 | -0.01526
105375 | HOOKSET HYD | 11 | 101 | 644 | 7.15 | 0 | 7.15 | 7.15 |  |  | -0.01526 | -0.01526
994484 | SUN_GARVINS | 115 | 101 | 640 | 17.5 | 0 | 17.5 | 17.5 |  |  | -0.01526 | -0.01526
106048 | MCINDOES FLS | 2.4 | 101 | 400 | 0 | 0 | 0 | 0 |  |  | -0.01521 | -0.01521
109070 | DODGE FALLS | 4.25 | 101 | 704 | 0 | 0 | 0 | 0 |  |  | -0.01521 | -0.01521
109131 | BATH | 2.4 | 101 | 704 | 0 | 0 | 0 | 0 |  |  | -0.01521 | -0.01521
109170 | RYEGATE WOOD | 13.8 | 101 | 704 | 19 | 0 | 19 | 19 |  |  | -0.01521 | -0.01521
105700 | AMOSKEAG N. | 2.3 | 101 | 644 | 8.75 | 0 | 8.75 | 8.75 |  |  | -0.0152 | -0.0152
105701 | AMOSKEAG S. | 2.3 | 101 | 644 | 8.75 | 0 | 8.75 | 8.75 |  |  | -0.0152 | -0.0152
109248 | EAST BARNET | 4 | 101 | 704 | 0 | 0 | 0 | 0 |  |  | -0.0152 | -0.0152
109252 | PASSUMPSIC | 2.4 | 101 | 704 | 0 | 0 | 0 | 0 |  |  | -0.0152 | -0.0152
109253 | ARNOLD FALLS | 2.3 | 101 | 704 | 0 | 0 | 0 | 0 |  |  | -0.0152 | -0.0152
109254 | PIERCE MILLS | 2.3 | 101 | 704 | 0 | 0 | 0 | 0 |  |  | -0.0152 | -0.0152
109106 | BARNET_D | 2.4 | 101 | 704 | 0 | 0 | 0 | 0 |  |  | -0.01519 | -0.01519
994502 | WND_PINE H~1 | 115 | 101 | 640 | 4.98 | 0 | 4.98 | 4.98 |  |  | -0.01508 | -0.01508
105882 | MINES FALLS | 34.5 | 101 | 644 | 0.83 | 0 | 0.83 | 0.83 |  |  | -0.01502 | -0.01502
109102 | WDANVILLE HY | 7.2 | 101 | 704 | 0 | 0 | 0 | 0 |  |  | -0.01502 | -0.01502
114069 | WHLABRATR NA | 13.8 | 101 | 1120 | 40 | 0 | 40 | 40 |  |  | -0.01498 | -0.01498
114070 | OGDEN-MARTIN | 13.8 | 101 | 1120 | 41.68 | 0 | 41.68 | 41.68 |  |  | -0.01498 | -0.01498
997560 | SUN_BARRE | 115 | 101 | 700 | 25.58 | 0 | 25.58 | 25.58 |  |  | -0.01498 | -0.01498
105633 | GRANITE R ST | 16 | 101 | 643 | 231.83 | 0 | 231.83 | 231.83 |  |  | -0.01494 | -0.01494
108898 | SHEFLD CLR-N | 0.69 | 101 | 704 | 0 | 0 | 0 | 0 |  |  | -0.01492 | -0.01492
108899 | SHEFLD CLR-S | 0.69 | 101 | 704 | 0 | 0 | 0 | 0 |  |  | -0.01492 | -0.01492
995034 | SUN_S-MILF~1 | 115 | 101 | 640 | 16 | 0 | 16 | 16 |  |  | -0.01491 | -0.01491
105415 | ROCH LANDFIL | 4.16 | 101 | 604 | 4.98 | 0 | 4.98 | 4.98 |  |  | -0.0149 | -0.0149
994517 | SUN_EASTPORT | 115 | 101 | 600 | 38 | 0 | 38 | 38 |  |  | -0.0149 | -0.0149
994704 | SUN_BRENTW~1 | 115 | 101 | 600 | 10 | 0 | 10 | 10 |  |  | -0.01489 | -0.01489
105450 | SCHILLER_G4 | 13.8 | 101 | 603 | 47.5 | 0 | 47.5 | 47.5 |  |  | -0.01488 | -0.01488
105451 | SCHILLER_G5 | 13.8 | 101 | 603 | 49.6 | 0 | 49.6 | 49.6 |  |  | -0.01488 | -0.01488
105452 | SCHILLER_G6 | 13.8 | 101 | 603 | 48 | 0 | 48 | 48 |  |  | -0.01488 | -0.01488
105454 | SCHILLER JET | 13.8 | 101 | 604 | 17.62 | 0 | 17.62 | 17.62 |  |  | -0.01488 | -0.01488
100484 | SANFORD | 34.5 | 101 | 112 | 0 | 0 | 0 | 0 |  |  | -0.01485 | -0.01485
109104 | MARSHFIELD | 4.16 | 101 | 704 | 0 | 0 | 0 | 0 |  |  | -0.01485 | -0.01485
100351 | KIBBY STRNG1 | 1 | 101 | 144 | 6.03 | 0 | 6.03 | 6.03 |  |  | -0.01484 | -0.01484
100352 | KIBBY STRNG2 | 1 | 101 | 144 | 0 | 0 | 0 | 0 |  |  | -0.01484 | -0.01484
100353 | KIBBY STRNG3 | 1 | 101 | 144 | 6.03 | 0 | 6.03 | 6.03 |  |  | -0.01484 | -0.01484
100354 | KIBBY STRNG4 | 1 | 101 | 144 | 4.17 | 0 | 4.17 | 4.17 |  |  | -0.01484 | -0.01484
100355 | KIBBY W DVAR | 34.5 | 101 | 144 | 0 | 0 | 0 | 0 |  |  | -0.01484 | -0.01484
100356 | HARRIS HY T1 | 13.8 | 101 | 113 | 17 | 0 | 17 | 17 |  |  | -0.01484 | -0.01484
100357 | HARRIS HY T2 | 13.8 | 101 | 113 | 0 | 0 | 0 | 0 |  |  | -0.01484 | -0.01484
100358 | HARRIS HY T3 | 13.8 | 101 | 113 | 0 | 0 | 0 | 0 |  |  | -0.01484 | -0.01484
100359 | VERJAY RILEY | 2.4 | 101 | 114 | 6.6 | 0 | 6.6 | 6.6 |  |  | -0.01484 | -0.01484
100360 | WYMAN HYD#1 | 13.8 | 101 | 113 | 29.01 | 0 | 29.01 | 29.01 |  |  | -0.01484 | -0.01484
100361 | WYMAN HYD#2 | 13.8 | 101 | 113 | 29.9 | 0 | 29.9 | 29.9 |  |  | -0.01484 | -0.01484
100362 | WYMAN HYD#3 | 13.8 | 101 | 113 | 0 | 0 | 0 | 0 |  |  | -0.01484 | -0.01484
100363 | WILLIAMS #1 | 6.9 | 101 | 113 | 8.22 | 0 | 8.22 | 8.22 |  |  | -0.01484 | -0.01484
100364 | WILLIAMS #2 | 6.9 | 101 | 113 | 0 | 0 | 0 | 0 |  |  | -0.01484 | -0.01484
100367 | YARMOUTH #3 | 14.4 | 101 | 113 | 116 | 0 | 116 | 116 |  |  | -0.01484 | -0.01484
100368 | YARMOUTH #4 | 22 | 101 | 113 | 0 | 0 | 0 | 0 |  |  | -0.01484 | -0.01484
100370 | AEI LIVERMRE | 13.8 | 101 | 113 | 35.3 | 0 | 35.3 | 35.3 |  |  | -0.01484 | -0.01484
100372 | SEA STRATTON | 13.8 | 101 | 113 | 0 | 0 | 0 | 0 |  |  | -0.01484 | -0.01484
100377 | VERSOCOGEN#1 | 13.8 | 101 | 113 | 0 | 0 | 0 | 0 |  |  | -0.01484 | -0.01484
100378 | VERSOCOGEN#2 | 13.8 | 101 | 113 | 44.64 | 0 | 45.17 | 44.64 |  |  | -0.01484 | -0.01484
100379 | VERSOCOGEN#3 | 13.8 | 101 | 113 | 44.1 | 0 | 44.1 | 44.1 |  |  | -0.01484 | -0.01484
100381 | RUMFORD PA C | 18 | 101 | 113 | 160.06 | 0 | 160.06 | 160.06 |  |  | -0.01484 | -0.01484
100382 | RUMFORD PA S | 13.8 | 101 | 113 | 84.88 | 0 | 84.88 | 84.88 |  |  | -0.01484 | -0.01484
100386 | WESTBROOK C1 | 18 | 101 | 113 | 174.71 | 0 | 174.71 | 174.71 |  |  | -0.01484 | -0.01484
100387 | WESTBROOK C2 | 18 | 101 | 113 | 174.71 | 0 | 174.71 | 174.71 |  |  | -0.01484 | -0.01484
100388 | WESTBROOK ST | 18 | 101 | 113 | 180.58 | 0 | 180.58 | 180.58 |  |  | -0.01484 | -0.01484
100389 | BUCKSPORT G4 | 18 | 101 | 113 | 160.3 | 0 | 160.3 | 160.3 |  |  | -0.01484 | -0.01484
100398 | RUMF FLS LH1 | 11.5 | 101 | 114 | 6.77 | 0 | 6.77 | 6.77 |  |  | -0.01484 | -0.01484
100399 | RUMF FLS LH2 | 11.5 | 101 | 114 | 6.77 | 0 | 6.77 | 6.77 |  |  | -0.01484 | -0.01484
100410 | HYD KENNEBEC | 4.16 | 101 | 113 | 7.83 | 0 | 7.83 | 7.83 |  |  | -0.01484 | -0.01484
100411 | RUMF FLS UH4 | 4.16 | 101 | 114 | 0 | 0 | 0 | 0 |  |  | -0.01484 | -0.01484
100412 | RUMF FLS UH2 | 11.5 | 101 | 114 | 15.45 | 0 | 15.45 | 15.45 |  |  | -0.01484 | -0.01484
100413 | RUMF FLS UH1 | 11.5 | 101 | 114 | 7.2 | 0 | 7.2 | 7.2 |  |  | -0.01484 | -0.01484
100416 | NEWPAGE BUS3 | 13.8 | 101 | 112 | 10 | 0 | 10 | 10 |  |  | -0.01484 | -0.01484
100418 | SAPPI WBRK 9 | 13.8 | 101 | 112 | 32.12 | 0 | 32.12 | 32.12 |  |  | -0.01484 | -0.01484
100419 | SAPPI WBRK10 | 13.8 | 101 | 112 | 10.95 | 0 | 10.95 | 10.95 |  |  | -0.01484 | -0.01484
100420 | VERSO JAY A | 13.8 | 101 | 112 | 34.5 | 0 | 34.5 | 34.5 |  |  | -0.01484 | -0.01484
100421 | VERSO JAY B | 13.8 | 101 | 112 | 34.5 | 0 | 34.5 | 34.5 |  |  | -0.01484 | -0.01484
100422 | SAPPI SMSTG1 | 13.8 | 101 | 114 | 0 | 0 | 0 | 0 |  |  | -0.01484 | -0.01484
100423 | SAPPI SMSTG2 | 13.8 | 101 | 114 | 60 | 0 | 60 | 60 |  |  | -0.01484 | -0.01484
100425 | NEWPAGE COGN | 13.8 | 101 | 113 | 119 | 1 | 119 | 119 |  |  | -0.01484 | -0.01484
100427 | VERJAY LVRHY | 2.3 | 101 | 114 | 6 | 0 | 6 | 6 |  |  | -0.01484 | -0.01484
100428 | VERJAY JAYHY | 4.16 | 101 | 114 | 3 | 0 | 3 | 3 |  |  | -0.01484 | -0.01484
100431 | VERJAY OTIS | 4.16 | 101 | 114 | 10.4 | 0 | 10.4 | 10.4 |  |  | -0.01484 | -0.01484
100432 | VERSO JAY C | 13.8 | 101 | 112 | 39.6 | 0 | 39.6 | 39.6 |  |  | -0.01484 | -0.01484
100448 | BONNY EAGLE | 2.4 | 101 | 114 | 0 | 0 | 0 | 0 |  |  | -0.01484 | -0.01484
100449 | HIRAM HYDRO | 2.4 | 101 | 114 | 11.6 | 0 | 11.6 | 11.6 |  |  | -0.01484 | -0.01484
100450 | ATHENS | 13.8 | 101 | 112 | 0 | 0 | 0 | 0 |  |  | -0.01484 | -0.01484
100460 | MONTY HYDRO | 12 | 101 | 114 | 28 | 0 | 28 | 28 |  |  | -0.01484 | -0.01484
100461 | HARRIS HYD4 | 2.4 | 101 | 114 | 0 | 0 | 0 | 0 |  |  | -0.01484 | -0.01484
100462 | DEER RIPS | 13.2 | 101 | 114 | 9.2 | 0 | 9.2 | 9.2 |  |  | -0.01484 | -0.01484
100463 | SKELTON HYD2 | 6.9 | 101 | 114 | 0 | 0 | 0 | 0 |  |  | -0.01484 | -0.01484
100464 | ECO ME PTRR | 13.2 | 101 | 114 | 0 | 0 | 0 | 0 |  |  | -0.01484 | -0.01484
100465 | CAPE GT 4 | 13.2 | 101 | 113 | 0 | 0 | 0 | 0 |  |  | -0.01484 | -0.01484
100466 | CAPE GT 5 | 13.2 | 101 | 113 | 0 | 0 | 0 | 0 |  |  | -0.01484 | -0.01484
100468 | WESTON HYDRO | 7.2 | 101 | 114 | 0 | 0 | 0 | 0 |  |  | -0.01484 | -0.01484
100469 | MILLER HYDRO | 4.16 | 101 | 114 | 19.4 | 0 | 19.4 | 19.4 |  |  | -0.01484 | -0.01484
100470 | PEJEPSCOT | 4.16 | 101 | 114 | 10.21 | 0 | 10.21 | 10.21 |  |  | -0.01484 | -0.01484
100471 | BRUNSWICK | 13.2 | 101 | 114 | 20.2 | 0 | 20.2 | 20.2 |  |  | -0.01484 | -0.01484
100473 | SKELTON HYD1 | 6.9 | 101 | 114 | 0 | 0 | 0 | 0 |  |  | -0.01484 | -0.01484
100474 | CATRACT EAST | 11.5 | 101 | 114 | 8.9 | 0 | 8.9 | 8.9 |  |  | -0.01484 | -0.01484
100475 | NORTH GORHAM | 13.2 | 101 | 114 | 0 | 0 | 0 | 0 |  |  | -0.01484 | -0.01484
100476 | BAR MILLS HY | 2.4 | 101 | 114 | 0 | 0 | 0 | 0 |  |  | -0.01484 | -0.01484
100477 | SHAWMUT G1-3 | 2.4 | 101 | 114 | 0 | 0 | 0 | 0 |  |  | -0.01484 | -0.01484
100478 | SHAWMUT G4-6 | 2.4 | 101 | 114 | 0 | 0 | 0 | 0 |  |  | -0.01484 | -0.01484
100479 | LOCKWOOD HYD | 4 | 101 | 114 | 0 | 0 | 0 | 0 |  |  | -0.01484 | -0.01484
100480 | SHAWMUT G7-8 | 4 | 101 | 114 | 0 | 0 | 0 | 0 |  |  | -0.01484 | -0.01484
100481 | W BUXTON HYD | 2.3 | 101 | 114 | 0 | 0 | 0 | 0 |  |  | -0.01484 | -0.01484
100483 | AZISCOHOS HY | 4.16 | 101 | 114 | 6.8 | 0 | 6.8 | 6.8 |  |  | -0.01484 | -0.01484
100485 | GULF ISL G1 | 13.2 | 101 | 114 | 6.14 | 0 | 6.14 | 6.14 |  |  | -0.01484 | -0.01484
100486 | GULF ISL G2 | 13.2 | 101 | 114 | 0 | 0 | 0 | 0 |  |  | -0.01484 | -0.01484
100487 | GULF ISL G3 | 13.2 | 101 | 114 | 0 | 0 | 0 | 0 |  |  | -0.01484 | -0.01484
100492 | CASCO BATT | 0.53 | 101 | 113 | 0 | 0 | 0 | 0 |  |  | -0.01484 | -0.01484
100562 | ROXWIND_WTG | 0.69 | 101 | 114 | 0 | 0 | 0 | 0 |  |  | -0.01484 | -0.01484
100688 | MADP ANSONHY | 4.16 | 101 | 134 | 7.01 | 0 | 7.01 | 7.01 |  |  | -0.01484 | -0.01484
100689 | MADP ABNKI 5 | 4.16 | 101 | 134 | 0 | 0 | 0 | 0 |  |  | -0.01484 | -0.01484
100690 | MADP ABNKI 6 | 4.2 | 101 | 134 | 0 | 0 | 0 | 0 |  |  | -0.01484 | -0.01484
100707 | RCRDHL STR1 | 0.69 | 101 | 114 | 6.8 | 0 | 6.8 | 6.8 |  |  | -0.01484 | -0.01484
100708 | RCRDHL STR2 | 0.69 | 101 | 114 | 6.8 | 0 | 6.8 | 6.8 |  |  | -0.01484 | -0.01484
100716 | CANTON | 6 | 101 | 114 | 0 | 0 | 0 | 0 |  |  | -0.01484 | -0.01484
100721 | SPRUCEMT WND | 0.69 | 101 | 114 | 0 | 0 | 0 | 0 |  |  | -0.01484 | -0.01484
100724 | SADLBCK_G | 6 | 101 | 114 | 3.75 | 0 | 3.75 | 3.75 |  |  | -0.01484 | -0.01484
100735 | BINGHAM G1 | 0.65 | 101 | 113 | 0 | 0 | 0 | 0 |  |  | -0.01484 | -0.01484
100736 | BINGHAM G2 | 0.65 | 101 | 113 | 4.98 | 0 | 4.98 | 4.98 |  |  | -0.01484 | -0.01484
100737 | BINGHAM G3 | 0.65 | 101 | 113 | 6.09 | 0 | 6.09 | 6.09 |  |  | -0.01484 | -0.01484
100738 | BINGHAM G4 | 0.65 | 101 | 113 | 5.53 | 0 | 5.53 | 5.53 |  |  | -0.01484 | -0.01484
100739 | BINGHAM G5 | 0.65 | 101 | 113 | 8.3 | 0 | 8.3 | 8.3 |  |  | -0.01484 | -0.01484
100749 | BINGHAM S1 | 12.5 | 101 | 113 | 0 | 0 | 0 | 0 |  |  | -0.01484 | -0.01484
100758 | SANFORD G1 | 0.6 | 101 | 113 | 0 | 0 | 0 | 0 |  |  | -0.01484 | -0.01484
100777 | PITTFD_GEN | 0.4 | 101 | 113 | 0 | 0 | 0 | 0 |  |  | -0.01484 | -0.01484
100851 | ANDOVER | 12 | 101 | 112 | 0 | 0 | 0 | 0 |  |  | -0.01484 | -0.01484
100870 | FRMSLR_AGG | 0.6 | 101 | 113 | 0 | 0 | 0 | 0 |  |  | -0.01484 | -0.01484
101062 | RICE RIPS | 34.5 | 101 | 112 | 0 | 0 | 0 | 0 |  |  | -0.01484 | -0.01484
102101 | PITTSFIELD_H | 4 | 101 | 112 | 0 | 0 | 0 | 0 |  |  | -0.01484 | -0.01484
102195 | MECH FLS HYD | 34.5 | 101 | 112 | 0 | 0 | 0 | 0 |  |  | -0.01484 | -0.01484
103050 | STSN_CL1 AGG | 0.57 | 101 | 363 | 0 | 0 | 0 | 0 |  |  | -0.01484 | -0.01484
103051 | STSN_CL2 AGG | 0.57 | 101 | 363 | 0 | 0 | 0 | 0 |  |  | -0.01484 | -0.01484
103052 | STSN_CL3 AGG | 0.57 | 101 | 363 | 0 | 0 | 0 | 0 |  |  | -0.01484 | -0.01484
103060 | MIS G1 | 18 | 101 | 353 | 0 | 0 | 0 | 0 |  |  | -0.01484 | -0.01484
103061 | MIS G2 | 18 | 101 | 353 | 115.24 | 0 | 157.84 | 115.24 |  |  | -0.01484 | -0.01484
103062 | MIS ST | 18 | 101 | 353 | 176.98 | 0 | 176.98 | 176.98 |  |  | -0.01484 | -0.01484
103066 | PERC | 13.8 | 101 | 353 | 21.76 | 0 | 21.76 | 21.76 |  |  | -0.01484 | -0.01484
103067 | INDECK 5GT | 12.5 | 101 | 353 | 0 | 0 | 0 | 0 |  |  | -0.01484 | -0.01484
103069 | WEST ENFIELD | 13.2 | 101 | 364 | 0 | 0 | 0 | 0 |  |  | -0.01484 | -0.01484
103070 | INDECK 6GT | 12.5 | 101 | 384 | 24.5 | 0 | 24.5 | 24.5 |  |  | -0.01484 | -0.01484
103076 | PPL MILFORD | 4.16 | 101 | 354 | 0 | 0 | 0 | 0 |  |  | -0.01484 | -0.01484
103077 | OT MILL_ST | 4.16 | 101 | 352 | 0 | 0 | 0 | 0 |  |  | -0.01484 | -0.01484
103079 | ELLSWRTH HYD | 2.3 | 101 | 374 | 0 | 0 | 0 | 0 |  |  | -0.01484 | -0.01484
103090 | ROLNS C1 AGG | 0.69 | 101 | 364 | 0 | 0 | 0 | 0 |  |  | -0.01484 | -0.01484
103093 | ROLNS C2 AGG | 0.69 | 101 | 364 | 0 | 0 | 0 | 0 |  |  | -0.01484 | -0.01484
103107 | DOLBY HYDRO8 | 6.9 | 101 | 364 | 3.01 | 0 | 3.01 | 3.01 |  |  | -0.01484 | -0.01484
103119 | WELDON HYDRO | 6.9 | 101 | 364 | 18.54 | 0 | 18.54 | 18.54 |  |  | -0.01484 | -0.01484
103123 | MILLNKT HY18 | 13.8 | 101 | 364 | 15.76 | 0 | 15.76 | 15.76 |  |  | -0.01484 | -0.01484
103124 | MILLNKT HY25 | 6.9 | 101 | 364 | 23.33 | 0 | 23.33 | 23.33 |  |  | -0.01484 | -0.01484
103129 | HANCOCK_DVAR | 0.48 | 101 | 381 | 0 | 0 | 0 | 0 |  |  | -0.01484 | -0.01484
103131 | EMILLNCKT HY | 6.9 | 101 | 364 | 9.27 | 0 | 9.27 | 9.27 |  |  | -0.01484 | -0.01484
103132 | DOLBY HYDRO | 6.9 | 101 | 364 | 14.37 | 0 | 14.37 | 14.37 |  |  | -0.01484 | -0.01484
103133 | MCKAY GEN1 | 6.9 | 101 | 363 | 10.43 | 0 | 10.43 | 10.43 |  |  | -0.01484 | -0.01484
103134 | MCKAY GEN2 | 6.9 | 101 | 363 | 10.43 | 0 | 10.43 | 10.43 |  |  | -0.01484 | -0.01484
103135 | MCKAY GEN3 | 6.9 | 101 | 363 | 11.36 | 0 | 11.36 | 11.36 |  |  | -0.01484 | -0.01484
103140 | BULL HIL WND | 0.65 | 101 | 384 | 0 | 0 | 0 | 0 |  |  | -0.01484 | -0.01484
103141 | NORTHTWIN HY | 2.3 | 101 | 364 | 9.5 | 0 | 9.5 | 9.5 |  |  | -0.01484 | -0.01484
103143 | OAKFIELD_SC | 12.5 | 101 | 364 | 0 | 0 | 0 | 0 |  |  | -0.01484 | -0.01484
103147 | OAKFIELD_STR | 0.65 | 101 | 364 | 0 | 0 | 0 | 0 |  |  | -0.01484 | -0.01484
103152 | PISG_GEN_EQV | 0.69 | 101 | 353 | 0 | 0 | 0 | 0 |  |  | -0.01484 | -0.01484
103166 | PASSADGENAG1 | 0.65 | 101 | 353 | 0 | 0 | 0 | 0 |  |  | -0.01484 | -0.01484
103169 | PASSADGENAG2 | 0.65 | 101 | 353 | 0 | 0 | 0 | 0 |  |  | -0.01484 | -0.01484
103170 | PASSAD CDVAR | 0.48 | 101 | 353 | 0 | 0 | 0 | 0 |  |  | -0.01484 | -0.01484
103173 | HANCOCK_AGC1 | 0.6 | 101 | 384 | 0 | 0 | 0 | 0 |  |  | -0.01484 | -0.01484
103174 | HANCOCK_AGC2 | 0.6 | 101 | 384 | 0 | 0 | 0 | 0 |  |  | -0.01484 | -0.01484
105257 | SACO VLY_SC1 | 12.5 | 101 | 563 | 0 | 0 | 0 | 0 |  |  | -0.01484 | -0.01484
105258 | SACO VLY_SC2 | 12.5 | 101 | 563 | 0 | 0 | 0 | 0 |  |  | -0.01484 | -0.01484
911597 | NBNE_CLCOV | 345 | 105 | 15 | 700 | 0 | 700 | 700 |  |  | -0.01484 | -0.01484
911600 | QP670-PV | 0.6 | 101 | 110 | 77.1 | 0 | 77.1 | 77.1 |  |  | -0.01484 | -0.01484
990180 | SUN_LOVELL | 115 | 101 | 110 | 0 | 0 | 0 | 0 |  |  | -0.01484 | -0.01484
992036 | SUN_WARREN | 34.5 | 101 | 112 | 6.93 | 0 | 6.93 | 6.93 |  |  | -0.01484 | -0.01484
992221 | SUN_WASHIN~1 | 34.5 | 101 | 112 | 5 | 0 | 5 | 5 |  |  | -0.01484 | -0.01484
105464 | NEWINGTON_G1 | 24 | 101 | 603 | 407.5 | 0 | 407.5 | 407.5 |  |  | -0.01483 | -0.01483
105476 | NEWINGTON_C1 | 18 | 101 | 603 | 175.28 | 0 | 175.28 | 175.28 |  |  | -0.01483 | -0.01483
105477 | NEWINGTON_C2 | 18 | 101 | 603 | 175.28 | 0 | 175.28 | 175.28 |  |  | -0.01483 | -0.01483
105478 | NEWINGTON_S1 | 18 | 101 | 603 | 208.95 | 0 | 208.95 | 208.95 |  |  | -0.01483 | -0.01483
105568 | SEABROOK_G1 | 25 | 101 | 603 | 1309.28 | 0 | 1309.28 | 1309.28 |  |  | -0.01481 | -0.01481
108895 | BERLIN VT_GT | 13.2 | 101 | 704 | 0 | 0 | 0 | 0 |  |  | -0.01476 | -0.01476
993997 | DFO NG_MID~1 | 115 | 101 | 1120 | 23 | 0 | 23 | 23 |  |  | -0.01474 | -0.01474
114858 | MILFRD MA CT | 13.8 | 101 | 1140 | 109.83 | 0 | 109.83 | 109.83 |  |  | -0.01468 | -0.01468
114859 | MILFRD MA ST | 13.8 | 101 | 1140 | 92.17 | 0 | 92.17 | 92.17 |  |  | -0.01468 | -0.01468
109277 | NEWPORT HY | 4.16 | 101 | 704 | 0 | 0 | 0 | 0 |  |  | -0.01462 | -0.01462
109234 | COVENTRY_GEN | 4.16 | 101 | 704 | 0 | 0 | 0 | 0 |  |  | -0.01461 | -0.01461
114713 | WATERS RVRJ1 | 13.8 | 101 | 1242 | 16.44 | 0 | 16.44 | 16.44 |  |  | -0.01461 | -0.01461
114714 | WATERS RVRJ2 | 13.8 | 101 | 1242 | 30.79 | 0 | 30.79 | 30.79 |  |  | -0.01461 | -0.01461
114716 | MMWEC WR | 13.8 | 101 | 1242 | 57.97 | 0 | 57.97 | 57.97 |  |  | -0.01461 | -0.01461
994421 | DFO NG_WAT~1 | 115 | 101 | 1130 | 61.85 | 0 | 61.85 | 61.85 |  |  | -0.01461 | -0.01461
109080 | MORETOWN | 4.16 | 101 | 704 | 0 | 0 | 0 | 0 |  |  | -0.01458 | -0.01458
114484 | SALEM 5CT | 18 | 101 | 1130 | 203.25 | 0 | 203.25 | 203.25 |  |  | -0.01456 | -0.01456
114485 | SALEM 5ST | 13.8 | 101 | 1130 | 133.75 | 0 | 133.75 | 133.75 |  |  | -0.01456 | -0.01456
114487 | SALEM 6CT | 18 | 101 | 1130 | 203.25 | 0 | 203.25 | 203.25 |  |  | -0.01456 | -0.01456
114488 | SALEM 6ST | 13.8 | 101 | 1130 | 133.75 | 0 | 133.75 | 133.75 |  |  | -0.01456 | -0.01456
114728 | MARBLEHEAD A | 23 | 101 | 1246 | 2.5 | 0 | 2.5 | 2.5 |  |  | -0.01456 | -0.01456
114729 | MARBLEHEAD B | 23 | 101 | 1246 | 2.5 | 0 | 2.5 | 2.5 |  |  | -0.01456 | -0.01456
109076 | LTTLE RIVER | 4.16 | 101 | 704 | 0 | 0 | 0 | 0 |  |  | -0.01451 | -0.01451
108905 | KINGDOM_GEN | 0.65 | 101 | 704 | 12 | 0 | 12 | 12 |  |  | -0.0145 | -0.0145
109321 | KCW_JAY_SC1 | 13.8 | 101 | 704 | 0 | 0 | 0 | 0 |  |  | -0.01449 | -0.01449
109072 | BOLTON FALLS | 4.16 | 101 | 704 | 0 | 0 | 0 | 0 |  |  | -0.01437 | -0.01437
113429 | FRENCH_B1 | 0.48 | 101 | 1110 | 0 | 0 | 0 | 0 |  |  | -0.01423 | -0.01423
113431 | FRENCH_A1 | 0.48 | 101 | 1110 | 0 | 0 | 0 | 0 |  |  | -0.01423 | -0.01423
113432 | FRENCH_A2 | 0.48 | 101 | 1110 | 0 | 0 | 0 | 0 |  |  | -0.01423 | -0.01423
990759 | BAT_MYSTIC~1 | 345 | 101 | 1000 | 276 | 0 | 276 | 276 |  |  | -0.01423 | -0.01423
991802 | BAT_MYSTIC_R | 345 | 101 | 1000 | 507 | 0 | 507 | 507 |  |  | -0.01423 | -0.01423
993287 | SUN_NORTH ~1 | 115 | 101 | 1110 | 0 | 0 | 0 | 0 |  |  | -0.01423 | -0.01423
107324 | HG_CONVRTR_S | 115 | 101 | 703 | 0 | 0 | 0 | 0 |  |  | -0.01405 | -0.01405
108894 | SWANTON GT | 13.8 | 101 | 704 | 0 | 0 | 0 | 0 |  |  | -0.01405 | -0.01405
109280 | SHELDON_G1 | 4.16 | 101 | 704 | 0 | 0 | 0 | 0 |  |  | -0.01405 | -0.01405
109281 | SHELDON_G2 | 4.16 | 101 | 704 | 0 | 0 | 0 | 0 |  |  | -0.01405 | -0.01405
109282 | SHELDON_G3 | 4.16 | 101 | 704 | 0 | 0 | 0 | 0 |  |  | -0.01405 | -0.01405
911524 | HIGH_DGEN | 115 | 101 | 703 | 0 | 0 | 0 | 0 |  |  | -0.01405 | -0.01405
114465 | RESCO-SAUGUS | 13.8 | 101 | 1130 | 32.79 | 0 | 32.79 | 32.79 |  |  | -0.01396 | -0.01396
109228 | FAIRFAX FALS | 2.3 | 101 | 704 | 0 | 0 | 0 | 0 |  |  | -0.01394 | -0.01394
108168 | GEORGIA MTN | 0.69 | 101 | 704 | 0 | 0 | 0 | 0 |  |  | -0.01391 | -0.01391
109226 | PETERSON_GEN | 4 | 101 | 704 | 0 | 0 | 0 | 0 |  |  | -0.01391 | -0.01391
109227 | CLARK FALLS | 2.4 | 101 | 704 | 0 | 0 | 0 | 0 |  |  | -0.01391 | -0.01391
109229 | MILTON_G | 2.3 | 101 | 704 | 0 | 0 | 0 | 0 |  |  | -0.01391 | -0.01391
990804 | SUN BAT_BU~1 | 115 | 101 | 1000 | 5.5 | 0 | 5.5 | 5.5 |  |  | -0.01376 | -0.01376
114470 | GE RIVER R&T | 13.8 | 101 | 1130 | 1.14 | 0 | 1.14 | 1.14 |  |  | -0.01374 | -0.01374
114474 | GE RIVER S&U | 13.8 | 101 | 1130 | 1.14 | 0 | 1.14 | 1.14 |  |  | -0.01374 | -0.01374
108875 | BED_WINOOSKI | 13.8 | 101 | 704 | 0 | 0 | 0 | 0 |  |  | -0.01369 | -0.01369
108891 | GORGE GT | 13.8 | 101 | 704 | 0 | 0 | 0 | 0 |  |  | -0.01369 | -0.01369
108986 | GORGE_HYDRO | 4.16 | 101 | 704 | 0 | 0 | 0 | 0 |  |  | -0.01369 | -0.01369
109160 | JC MCNEIL | 13.8 | 101 | 704 | 0 | 0 | 0 | 0 |  |  | -0.01369 | -0.01369
108988 | ESSEX DIESLS | 2.4 | 101 | 704 | 0 | 0 | 0 | 0 |  |  | -0.01368 | -0.01368
108990 | ESSEX HYDRO | 2.4 | 101 | 704 | 0 | 0 | 0 | 0 |  |  | -0.01368 | -0.01368
111080 | W MEDWAY J4 | 13.8 | 101 | 1023 | 97.4 | 0 | 97.4 | 97.4 |  |  | -0.01363 | -0.01363
111081 | W MEDWAY J5 | 13.8 | 101 | 1023 | 97.4 | 0 | 97.4 | 97.4 |  |  | -0.01363 | -0.01363
111083 | W MEDWAY J3 | 13.8 | 101 | 1023 | 57.5 | 0 | 57.5 | 57.5 |  |  | -0.01363 | -0.01363
111123 | KENDALL ST B | 13.8 | 101 | 1013 | 27.75 | 0 | 27.75 | 27.75 |  |  | -0.01353 | -0.01353
111126 | KENDALL CT | 18 | 101 | 1013 | 170 | 0 | 170 | 170 |  |  | -0.01353 | -0.01353
111127 | E CAMBRIDGE | 13.8 | 101 | 1012 | 0 | 0 | 0 | 0 |  |  | -0.01353 | -0.01353
991103 | NG_PUTNAM 36 | 115 | 101 | 1010 | 43 | 0 | 43 | 43 |  |  | -0.01353 | -0.01353
991104 | DFO NG_KEN~1 | 115 | 101 | 1010 | 30 | 0 | 30 | 30 |  |  | -0.01353 | -0.01353
990819 | BAT_CHELSE~1 | 115 | 101 | 1000 | 351.9 | 0 | 351.9 | 351.9 |  |  | -0.01344 | -0.01344
109103 | SILVERLAKE | 6.9 | 101 | 704 | 0 | 0 | 0 | 0 |  |  | -0.01341 | -0.01341
111125 | PUTNAM 2 | 13.8 | 101 | 1012 | 0 | 0 | 0 | 0 |  |  | -0.01341 | -0.01341
111124 | KENDALL JET | 13.8 | 101 | 1014 | 18 | 0 | 18 | 18 |  |  | -0.01338 | -0.01338
108884 | BURLINGTN_GT | 13.8 | 101 | 704 | 0 | 0 | 0 | 0 |  |  | -0.01332 | -0.01332
110983 | MATEP_DIESEL | 13.8 | 101 | 1004 | 19.35 | 0 | 19.35 | 19.35 |  |  | -0.01326 | -0.01326
110984 | MATEP_CC | 13.8 | 101 | 1004 | 57.1 | 0 | 57.1 | 57.1 |  |  | -0.01326 | -0.01326
990926 | BAT_ELECTR~1 | 115 | 101 | 1000 | 267.51 | 0 | 326.37 | 267.51 |  |  | -0.01325 | -0.01325
110985 | MATEP 3 | 13.8 | 101 | 1004 | 19.35 | 0 | 19.35 | 19.35 |  |  | -0.01319 | -0.01319
109151 | COOL_PV_GEN | 0.6 | 101 | 703 | 0 | 0 | 0 | 0 |  |  | -0.01313 | -0.01313
111009 | MBTA | 14.4 | 101 | 1002 | 47 | 0 | 47 | 47 |  |  | -0.01308 | -0.01308
109053 | RUTLAND GT | 13.2 | 101 | 704 | 0 | 0 | 0 | 0 |  |  | -0.01302 | -0.01302
109065 | RUT GT_D1_CR | 12.5 | 101 | 802 | 0 | 0 | 0 | 0 |  |  | -0.01302 | -0.01302
109051 | GLEN HYDRO | 13.2 | 101 | 704 | 0 | 0 | 0 | 0 |  |  | -0.013 | -0.013
109079 | PATCH HYDRO | 2.3 | 101 | 704 | 0 | 0 | 0 | 0 |  |  | -0.013 | -0.013
108992 | VERGENNES GN | 2.4 | 101 | 704 | 0 | 0 | 0 | 0 |  |  | -0.01294 | -0.01294
111028 | FRAMINGHAM | 13.8 | 101 | 1002 | 42.3 | 0 | 42.3 | 42.3 |  |  | -0.01294 | -0.01294
997790 | SUN_VERGEN~1 | 115 | 101 | 700 | 45.98 | 0 | 50 | 45.98 |  |  | -0.01294 | -0.01294
109107 | WEYBRDGE | 12.5 | 101 | 704 | 0 | 0 | 0 | 0 |  |  | -0.01292 | -0.01292
108953 | PROCTOR HYD | 4.16 | 101 | 704 | 0 | 0 | 0 | 0 |  |  | -0.01286 | -0.01286
108949 | BELDENS | 4.16 | 101 | 704 | 0 | 0 | 0 | 0 |  |  | -0.01277 | -0.01277
108951 | HUNTINGTON | 4.16 | 101 | 704 | 0 | 0 | 0 | 0 |  |  | -0.01277 | -0.01277
998476 | SUN_CARVER~1 | 46 | 101 | 802 | 0 | 0 | 0 | 0 |  |  | -0.01275 | -0.01275
994935 | SUN_CHESTN~1 | 115 | 101 | 680 | 0 | 0 | 0 | 0 |  |  | -0.01254 | -0.01254
994946 | SUN_VERNON~2 | 115 | 101 | 99 | 0 | 0 | 0 | 0 |  |  | -0.01229 | -0.01229
997010 | HVDC_COOLI~1 | 345 | 101 | 700 | 0 | 0 | 0 | 0 |  |  | -0.01223 | -0.01223
997910 | SUN_VERNON~1 | 115 | 101 | 700 | 0 | 0 | 0 | 0 |  |  | -0.01222 | -0.01222
990898 | SUN BAT_CA~1 | 115 | 101 | 1020 | 8.8 | 0 | 8.8 | 8.8 |  |  | -0.01098 | -0.01098
111092 | EDGAR ST | 18 | 101 | 1023 | 0 | 0 | 0 | 0 |  |  | -0.01028 | -0.01028
111093 | EDGAR GT1 | 16 | 101 | 1023 | 0 | 0 | 0 | 0 |  |  | -0.01028 | -0.01028
111097 | EDGAR GT2 | 16 | 101 | 1023 | 0 | 0 | 0 | 0 |  |  | -0.01028 | -0.01028
111722 | TA WATSON 1 | 13.8 | 101 | 1063 | 0 | 0 | 0 | 0 |  |  | -0.01028 | -0.01028
111723 | TA WATSON 2 | 13.8 | 101 | 1063 | 0 | 0 | 0 | 0 |  |  | -0.01028 | -0.01028
111728 | POTTER 2 CT | 13.8 | 101 | 1063 | 0 | 0 | 0 | 0 |  |  | -0.01028 | -0.01028
111729 | POTTER 2 ST | 13.8 | 101 | 1063 | 0 | 0 | 0 | 0 |  |  | -0.01028 | -0.01028
990901 | DFO NG_EDGAR | 115 | 101 | 1020 | 0 | 0 | 0 | 0 |  |  | -0.01028 | -0.01028
113073 | PALMER | 23 | 101 | 1100 | 0 | 0 | 0 | 0 |  |  | -0.01007 | -0.01007
993012 | SUN_PALMER | 115 | 101 | 1100 | 19.2 | 0 | 19.2 | 19.2 |  |  | -0.01007 | -0.01007
113128 | WARREN_A | 0.34 | 101 | 1100 | 0 | 0 | 0 | 0 |  |  | -0.00996 | -0.00996
113129 | WARREN_B | 0.34 | 101 | 1100 | 0 | 0 | 0 | 0 |  |  | -0.00996 | -0.00996
113130 | WARREN_C | 0.36 | 101 | 1100 | 0 | 0 | 0 | 0 |  |  | -0.00996 | -0.00996
993004 | SUN_LITL R~1 | 115 | 101 | 1100 | 24.91 | 0 | 24.91 | 24.91 |  |  | -0.00996 | -0.00996
993300 | SUN_W CHAR~1 | 115 | 101 | 1110 | 0 | 0 | 0 | 0 |  |  | -0.00981 | -0.00981
994757 | BAT_S WREN~1 | 115 | 101 | 1140 | 0 | 0 | 0 | 0 |  |  | -0.0098 | -0.0098
113389 | SNOW STREET2 | 13.2 | 101 | 1110 | 0 | 0 | 0 | 0 |  |  | -0.00978 | -0.00978
113405 | MILLENIUM CT | 16 | 101 | 1110 | 0 | 0 | 0 | 0 |  |  | -0.00978 | -0.00978
113406 | MILLENIUM ST | 13.8 | 101 | 1110 | 0 | 0 | 0 | 0 |  |  | -0.00978 | -0.00978
993295 | SUN_SNOW S~1 | 115 | 101 | 1110 | 0 | 0 | 0 | 0 |  |  | -0.00978 | -0.00978
993264 | SUN_MILLBURY | 345 | 101 | 1110 | 0 | 0 | 0 | 0 |  |  | -0.00977 | -0.00977
110950 | W MEDWAY J2 | 13.8 | 101 | 1023 | 0 | 0 | 0 | 0 |  |  | -0.00973 | -0.00973
110951 | W MEDWAY JET | 13.8 | 101 | 1023 | 0 | 0 | 0 | 0 |  |  | -0.00973 | -0.00973
990783 | WND_PILGRIM | 345 | 101 | 1020 | 0 | 0 | 0 | 0 |  |  | -0.00923 | -0.00923
991136 | SUN_KINGST~1 | 115 | 101 | 1030 | 2.76 | 0 | 2.76 | 2.76 |  |  | -0.00921 | -0.00921
991144 | BAT_BROOK ~1 | 115 | 101 | 1030 | 209.96 | 0 | 209.96 | 209.96 |  |  | -0.0092 | -0.0092
991171 | SUN BAT_WE~1 | 23 | 101 | 1032 | 0 | 0 | 0 | 0 |  |  | -0.0092 | -0.0092
111251 | CANAL G1 | 18 | 101 | 1043 | 0 | 0 | 0 | 0 |  |  | -0.00919 | -0.00919
111252 | CANAL G2 | 18 | 101 | 1043 | 141.02 | 0 | 576.37 | 141.02 |  |  | -0.00919 | -0.00919
111256 | CANAL 3 CTG | 25 | 101 | 1043 | 333 | 0 | 333 | 333 |  |  | -0.00919 | -0.00919
111202 | BARNSTABLE | 115 | 101 | 1040 | 0 | 0 | 0 | 0 |  |  | -0.00912 | -0.00912
111248 | WEST TISBURY | 14.4 | 101 | 1044 | 0 | 0 | 0 | 0 |  |  | -0.00912 | -0.00912
111253 | OAK BLUFFS | 23 | 101 | 1043 | 0 | 0 | 0 | 0 |  |  | -0.00912 | -0.00912
111346 | QP624_SC2 | 33 | 101 | 1040 | 0 | 0 | 0 | 0 |  |  | -0.00912 | -0.00912
111347 | QP624_SC1 | 33 | 101 | 1040 | 0 | 0 | 0 | 0 |  |  | -0.00912 | -0.00912
111365 | QP624-2B | 0.69 | 101 | 1043 | 0 | 0 | 0 | 0 |  |  | -0.00912 | -0.00912
111366 | QP624-2A | 0.69 | 101 | 1043 | 0 | 0 | 0 | 0 |  |  | -0.00912 | -0.00912
111367 | QP624-1B | 0.69 | 101 | 1043 | 0 | 0 | 0 | 0 |  |  | -0.00912 | -0.00912
111368 | QP624-1A | 0.69 | 101 | 1043 | 0 | 0 | 0 | 0 |  |  | -0.00912 | -0.00912
115978 | BUNKER CTG | 13.2 | 101 | 1170 | 0 | 0 | 0 | 0 |  |  | -0.00912 | -0.00912
115979 | BUNKER BESS | 0.4 | 101 | 1170 | 0 | 0 | 0 | 0 |  |  | -0.00912 | -0.00912
991202 | WND_BARNST~1 | 115 | 101 | 1040 | 0 | 0 | 0 | 0 |  |  | -0.00912 | -0.00912
991204 | SUN BAT_FA~1 | 115 | 101 | 1040 | 0 | 0 | 0 | 0 |  |  | -0.00912 | -0.00912
991207 | SUN BAT_HA~1 | 115 | 101 | 1040 | 0 | 0 | 0 | 0 |  |  | -0.00912 | -0.00912
991215 | SUN BAT_MA~1 | 115 | 101 | 1040 | 0 | 0 | 0 | 0 |  |  | -0.00912 | -0.00912
991245 | SUN BAT_SA~1 | 115 | 101 | 1040 | 0 | 0 | 0 | 0 |  |  | -0.00912 | -0.00912
991133 | BAT_CARVER | 345 | 101 | 1030 | 150 | 0 | 150 | 150 |  |  | -0.00911 | -0.00911
991134 | WND_W BARN~1 | 345 | 101 | 1030 | 0 | 0 | 0 | 0 |  |  | -0.00911 | -0.00911
991135 | WND_W BARN~1 | 115 | 101 | 1040 | 0 | 0 | 0 | 0 |  |  | -0.00911 | -0.00911
991156 | SUN BAT_VA~1 | 115 | 101 | 1030 | 9.98 | 0 | 9.98 | 9.98 |  |  | -0.00909 | -0.00909
111181 | BW-PV_1 | 0.4 | 101 | 1032 | 0 | 0 | 0 | 0 |  |  | -0.00902 | -0.00902
111182 | BW-PV_2 | 0.4 | 101 | 1032 | 0 | 0 | 0 | 0 |  |  | -0.00902 | -0.00902
111183 | BW-PV_3 | 0.4 | 101 | 1032 | 0 | 0 | 0 | 0 |  |  | -0.00902 | -0.00902
991152 | BAT_WAREHA~1 | 115 | 101 | 1030 | 244.22 | 0 | 348.18 | 244.22 |  |  | -0.00902 | -0.00902
991155 | SUN_WAREHA~1 | 115 | 101 | 1030 | 9.5 | 0 | 9.5 | 9.5 |  |  | -0.00902 | -0.00902
111188 | SEMASS G1 | 13.8 | 101 | 1033 | 0 | 0 | 0 | 0 |  |  | -0.00899 | -0.00899
111189 | SEMASS G2 | 13.8 | 101 | 1033 | 0 | 0 | 0 | 0 |  |  | -0.00899 | -0.00899
991141 | SUN BAT_TR~1 | 115 | 101 | 1030 | 12.69 | 0 | 33.74 | 12.69 |  |  | -0.00897 | -0.00897
991140 | SUN BAT_RO~1 | 115 | 101 | 1030 | 24.62 | 0 | 24.62 | 24.62 |  |  | -0.00882 | -0.00882
116411 | NORTHFIELD 1 | 13.8 | 101 | 1373 | 292 | 0 | 292 | 292 |  |  | 0.11539 | -0.00877
116412 | NORTHFIELD 2 | 13.8 | 101 | 1373 | 292 | 0 | 292 | 292 |  |  | 0.11539 | -0.00877
116413 | NORTHFIELD 3 | 13.8 | 101 | 1373 | 292 | 0 | 292 | 292 |  |  | -0.00877 | -0.00877
116414 | NORTHFIELD 4 | 13.8 | 101 | 1373 | 292 | 0 | 292 | 292 |  |  | -0.00877 | -0.00877
991271 | SUN BAT_CR~2 | 115 | 101 | 1050 | 27.96 | 0 | 27.96 | 27.96 |  |  | -0.00874 | -0.00874
991272 | SUN BAT_AR~1 | 115 | 101 | 1050 | 7 | 0 | 7 | 7 |  |  | -0.00865 | -0.00865
991273 | SUN BAT_WI~1 | 115 | 101 | 1050 | 28.43 | 0 | 28.43 | 28.43 |  |  | -0.00865 | -0.00865
990770 | BAT_W MEDW~1 | 345 | 101 | 1020 | 250 | 0 | 250 | 250 |  |  | -0.00861 | -0.00861
114861 | ANP BLLNGHM1 | 21 | 101 | 1140 | 0 | 0 | 0 | 0 |  |  | -0.0085 | -0.0085
114862 | ANP BLLNGHM2 | 21 | 101 | 1140 | 0 | 0 | 0 | 0 |  |  | -0.0085 | -0.0085
991268 | SUN BAT_IN~1 | 115 | 101 | 1050 | 40.45 | 0 | 40.45 | 40.45 |  |  | -0.00837 | -0.00837
115689 | CLEARY G8-9A | 13.8 | 101 | 1254 | 46.82 | 0 | 46.82 | 46.82 |  |  | -0.00833 | -0.00833
115690 | CLEARY G9 | 13.8 | 101 | 1254 | 84.18 | 0 | 84.18 | 84.18 |  |  | -0.00833 | -0.00833
111316 | DARTMTH PWRA | 13.8 | 101 | 1053 | 0 | 0 | 0 | 0 |  |  | -0.00823 | -0.00823
111317 | DARTMTH PWRB | 13.8 | 101 | 1053 | 0 | 0 | 0 | 0 |  |  | -0.00823 | -0.00823
991265 | SUN BAT_FI~1 | 115 | 101 | 1050 | 0 | 0 | 0 | 0 |  |  | -0.00823 | -0.00823
991267 | BAT_CROSS ~1 | 115 | 101 | 1050 | 129.81 | 0 | 246 | 129.81 |  |  | -0.00823 | -0.00823
991275 | SUN BAT_CR~1 | 115 | 101 | 1050 | 14.5 | 0 | 14.5 | 14.5 |  |  | -0.00823 | -0.00823
115742 | DIGHTON PWR | 22 | 101 | 1160 | 168 | 0 | 168 | 168 |  |  | -0.00822 | -0.00822
997349 | SUN_WOONSO~1 | 115 | 101 | 1410 | 0 | 0 | 0 | 0 |  |  | -0.00798 | -0.00798
991378 | SUN BAT_BE~1 | 115 | 101 | 1050 | 279.36 | 0 | 880 | 279.36 |  |  | -0.00792 | -0.00792
117434 | TIVERTON GT | 18 | 101 | 1410 | 0 | 0 | 0 | 0 |  |  | -0.00784 | -0.00784
117435 | TIVERTON ST | 13.8 | 101 | 1410 | 0 | 0 | 0 | 0 |  |  | -0.00784 | -0.00784
997357 | SUN_Tiverton | 115 | 101 | 1410 | 0 | 0 | 0 | 0 |  |  | -0.00784 | -0.00784
998179 | NG_NAVY TAP | 69 | 101 | 1420 | 6.27 | 0 | 6.27 | 6.27 |  |  | -0.00784 | -0.00784
998187 | SUN_JEPSON | 13.8 | 101 | 1420 | 20.97 | 0 | 20.97 | 20.97 |  |  | -0.00784 | -0.00784
997005 | BAT_W FARN~1 | 115 | 101 | 1400 | 0 | 0 | 0 | 0 |  |  | -0.00722 | -0.00722
997012 | SUN_NASONV~1 | 115 | 101 | 1400 | 0 | 0 | 0 | 0 |  |  | -0.00722 | -0.00722
111084 | NEA BELL GT1 | 13.8 | 101 | 1023 | 0 | 0 | 0 | 0 |  |  | -0.00697 | -0.00697
111085 | NEA BELL GT2 | 13.8 | 101 | 1023 | 0 | 0 | 0 | 0 |  |  | -0.00697 | -0.00697
111086 | NEA BELL ST1 | 13.8 | 101 | 1023 | 0 | 0 | 0 | 0 |  |  | -0.00697 | -0.00697
994734 | WND_BRAYTN~1 | 345 | 101 | 1140 | 0 | 0 | 0 | 0 |  |  | -0.00693 | -0.00693
997346 | SUN_WOLF H~1 | 115 | 101 | 1410 | 0 | 0 | 0 | 0 |  |  | -0.00644 | -0.00644
997353 | SUN_PUTNAM~1 | 115 | 101 | 1410 | 0 | 0 | 0 | 0 |  |  | -0.0063 | -0.0063
111095 | ANP BLKSTN 1 | 21 | 101 | 1023 | 0 | 0 | 0 | 0 |  |  | -0.00617 | -0.00617
111096 | ANP BLKSTN 2 | 21 | 101 | 1023 | 0 | 0 | 0 | 0 |  |  | -0.00617 | -0.00617
117426 | MANCHSTR 09A | 13.8 | 101 | 1410 | 106.94 | 0 | 106.94 | 106.94 |  |  | -0.00597 | -0.00597
117427 | MANCHSTR 10A | 13.8 | 101 | 1410 | 109.03 | 0 | 109.03 | 109.03 |  |  | -0.00597 | -0.00597
117428 | MANCHSTR 11A | 13.8 | 101 | 1410 | 107.53 | 0 | 107.53 | 107.53 |  |  | -0.00597 | -0.00597
117431 | FRNKLNSQ SC1 | 11.5 | 101 | 1410 | 47.06 | 0 | 47.06 | 47.06 |  |  | -0.00597 | -0.00597
117432 | FRNKLNSQ SC2 | 11.5 | 101 | 1410 | 47.97 | 0 | 47.97 | 47.97 |  |  | -0.00597 | -0.00597
117433 | FRNKLNSQ SC3 | 11.5 | 101 | 1410 | 49.47 | 0 | 49.47 | 49.47 |  |  | -0.00597 | -0.00597
993014 | SUN_THORND~1 | 115 | 101 | 1100 | 17.42 | 0 | 17.42 | 17.42 |  |  | -0.00595 | -0.00595
997311 | SUN_JOHNST~1 | 115 | 101 | 1410 | 0 | 0 | 0 | 0 |  |  | -0.00565 | -0.00565
117436 | RISE CT1 | 18 | 101 | 1410 | 183.1 | 0 | 183.1 | 183.1 |  |  | -0.00551 | -0.00551
117437 | RISE ST | 18 | 101 | 1410 | 185.48 | 0 | 185.48 | 185.48 |  |  | -0.00551 | -0.00551
117438 | RISE CT2 | 18 | 101 | 1410 | 183.1 | 0 | 183.1 | 183.1 |  |  | -0.00551 | -0.00551
117446 | J LANDFIL P2 | 4.2 | 101 | 1410 | 0 | 0 | 0 | 0 |  |  | -0.00544 | -0.00544
117501 | J_LANDF_L | 0.6 | 101 | 1410 | 0 | 0 | 0 | 0 |  |  | -0.00544 | -0.00544
117455 | RIDGEWOOD LD | 13.8 | 101 | 1410 | 0 | 0 | 0 | 0 |  |  | -0.00536 | -0.00536
993109 | SUN_WEST H~1 | 115 | 101 | 1100 | 3.33 | 0 | 13.17 | 3.33 |  |  | -0.00531 | -0.00531
117505 | S-SKY-WCR_L | 0.48 | 101 | 1410 | 0 | 0 | 0 | 0 |  |  | -0.00473 | -0.00473
997342 | SUN_W CRAN~1 | 115 | 101 | 1410 | 0 | 0 | 0 | 0 |  |  | -0.00473 | -0.00473
117503 | S-SKY-2228_L | 0.48 | 101 | 1410 | 0 | 0 | 0 | 0 |  |  | -0.00444 | -0.00444
117514 | HOPE_0.385KV | 0.38 | 101 | 1410 | 0 | 0 | 0 | 0 |  |  | -0.00444 | -0.00444
121841 | NUTMEG_G | 0.42 | 101 | 1653 | 0 | 0 | 0 | 0 |  |  | -0.00423 | -0.00423
999993 | SUN_SCITICO | 115 | 101 | 1650 | 0 | 0 | 0 | 0 |  |  | -0.00423 | -0.00423
997463 | SUN_NEW LO~1 | 115 | 101 | 1410 | 0 | 0 | 0 | 0 |  |  | -0.00411 | -0.00411
108934 | STRATTON_SC1 | 13.8 | 101 | 704 | 0 | 0 | 0 | 0 |  |  | -0.00406 | -0.00406
108938 | STRATTON_SC2 | 13.8 | 101 | 704 | 0 | 0 | 0 | 0 |  |  | -0.00406 | -0.00406
996240 | AC_BUCK POND | 115 | 101 | 1330 | 0 | 0 | 0 | 0 |  |  | -0.00392 | -0.00392
117485 | RI_WED_GEN | 0.6 | 101 | 1410 | 0 | 0 | 0 | 0 |  |  | -0.00375 | -0.00375
117486 | RI WED G2 | 0.6 | 101 | 1410 | 0 | 0 | 0 | 0 |  |  | -0.00375 | -0.00375
997327 | SUN_DRUMROCK | 115 | 101 | 1410 | 0 | 0 | 0 | 0 |  |  | -0.00368 | -0.00368
997332 | SUN_KENT C~1 | 115 | 101 | 1410 | 0 | 0 | 0 | 0 |  |  | -0.0035 | -0.0035
997385 | SUN_KENT C~1 | 34.5 | 101 | 1410 | 0 | 0 | 0 | 0 |  |  | -0.0035 | -0.0035
116556 | COBBLE MT_G | 6.9 | 101 | 1333 | 19.96 | 0 | 19.96 | 19.96 |  |  | -0.00293 | -0.00293
117029 | OCEAN ST GT1 | 13.8 | 101 | 1400 | 77.46 | 0 | 77.46 | 77.46 |  |  | -0.00283 | -0.00283
117030 | OCEAN ST GT2 | 13.8 | 101 | 1400 | 77.46 | 0 | 77.46 | 77.46 |  |  | -0.00283 | -0.00283
117031 | OCEAN ST ST1 | 13.8 | 101 | 1400 | 117.42 | 0 | 117.42 | 117.42 |  |  | -0.00283 | -0.00283
117032 | OCEAN ST GT3 | 13.8 | 101 | 1400 | 78.17 | 0 | 78.17 | 78.17 |  |  | -0.00283 | -0.00283
117033 | OCEAN ST GT4 | 13.8 | 101 | 1400 | 78.17 | 0 | 78.17 | 78.17 |  |  | -0.00283 | -0.00283
117034 | OCEAN ST ST2 | 13.8 | 101 | 1400 | 118.49 | 0 | 118.49 | 118.49 |  |  | -0.00283 | -0.00283
997000 | DFO NG_SHE~1 | 345 | 101 | 1400 | 0 | 0 | 0 | 0 |  |  | -0.00283 | -0.00283
993017 | SUN_FLOREN~1 | 115 | 101 | 1100 | 0 | 0 | 0 | 0 |  |  | -0.0022 | -0.0022
997314 | BAT_DAVISV~1 | 115 | 101 | 1410 | 0 | 0 | 0 | 0 |  |  | -0.00203 | -0.00203
997368 | SUN_OLD BA~1 | 12.5 | 101 | 1410 | 0 | 0 | 0 | 0 |  |  | -0.00203 | -0.00203
116433 | ORCHARD | 13.8 | 101 | 1332 | 0 | 0 | 0 | 0 |  |  | -0.00181 | -0.00181
116452 | HADLEY FALLS | 6.6 | 101 | 1334 | 14.95 | 0 | 14.95 | 14.95 |  |  | -0.00181 | -0.00181
116438 | MONSANTO_C1 | 13.8 | 101 | 1333 | 84.65 | 0 | 84.65 | 84.65 |  |  | -0.00178 | -0.00178
116439 | MONSANTO_S1 | 13.8 | 101 | 1333 | 76.01 | 0 | 76.01 | 76.01 |  |  | -0.00178 | -0.00178
116440 | MONSANTO_C2 | 13.8 | 101 | 1333 | 84.65 | 0 | 84.65 | 84.65 |  |  | -0.00178 | -0.00178
993118 | SUN_5 CORN~1 | 115 | 101 | 1100 | 0 | 0 | 0 | 0 |  |  | -0.00173 | -0.00173
116505 | BERKSHRE_G1 | 21 | 101 | 1333 | 270 | 0 | 270 | 270 |  |  | -0.00156 | -0.00156
116458 | FRONT STREET | 4.16 | 101 | 1334 | 0 | 0 | 0 | 0 |  |  | -0.00137 | -0.00137
997313 | SUN_TOWER ~1 | 115 | 101 | 1410 | 0 | 0 | 0 | 0 |  |  | -0.00067 | -0.00067
997363 | SUN_TOWER ~1 | 12.5 | 101 | 1410 | 0 | 0 | 0 | 0 |  |  | -0.00067 | -0.00067
116492 | W-SPRNGFLD-1 | 13.8 | 101 | 1333 | 39 | 0 | 39 | 39 |  |  | -0.00029 | -0.00029
116493 | W-SPRNGFLD-2 | 13.8 | 101 | 1333 | 0 | 0 | 0 | 0 |  |  | -0.00029 | -0.00029
116494 | W-SPRNGFLD-3 | 13.8 | 101 | 1333 | 107 | 0 | 107 | 107 |  |  | -0.00029 | -0.00029
116495 | SPGFLD RFUSE | 4.16 | 101 | 1334 | 0 | 0 | 0 | 0 |  |  | -0.00029 | -0.00029
998496 | SUN_E ARLN~1 | 46 | 101 | 822 | 0 | 0 | 0 | 0 |  |  | 0.00116 | 0.00116
116417 | STONY BRK 1A | 13.8 | 101 | 1333 | 103.17 | 0 | 103.17 | 103.17 |  |  | 0.00183 | 0.00183
116418 | STONY BRK 1B | 13.8 | 101 | 1333 | 101.67 | 0 | 101.67 | 101.67 |  |  | 0.00183 | 0.00183
116419 | STONY BRK 1C | 13.8 | 101 | 1333 | 103.17 | 0 | 103.17 | 103.17 |  |  | 0.00183 | 0.00183
116420 | STONY BRK 1S | 13.8 | 101 | 1333 | 21.31 | 0 | 82.36 | 21.31 |  |  | 0.00183 | 0.00183
116421 | STONY BRK 2A | 13.8 | 101 | 1333 | 0 | 0 | 0 | 0 |  |  | 0.00183 | 0.00183
116422 | STONY BRK 2B | 13.8 | 101 | 1333 | 0 | 0 | 0 | 0 |  |  | 0.00183 | 0.00183
996045 | BAT_LUDLOW | 345 | 101 | 1330 | 0 | 0 | 0 | 0 |  |  | 0.00183 | 0.00183
117495 | BLK ISL WIND | 0.9 | 101 | 1410 | 0 | 0 | 0 | 0 |  |  | 0.0019 | 0.0019
997339 | SUN_W KING~1 | 115 | 101 | 1410 | 0 | 0 | 0 | 0 |  |  | 0.0019 | 0.0019
999038 | BAT_KILLIN~1 | 345 | 101 | 1630 | 0 | 0 | 0 | 0 |  |  | 0.00404 | 0.00404
121513 | LAKE ROAD_C1 | 21 | 101 | 1633 | 269.79 | 0 | 269.79 | 269.79 |  |  | 0.00424 | 0.00424
121514 | LAKE ROAD_C2 | 21 | 101 | 1633 | 275.21 | 0 | 275.21 | 275.21 |  |  | 0.00424 | 0.00424
121515 | LAKE ROAD_C3 | 21 | 101 | 1633 | 0.78 | 0 | 279 | 0.78 |  |  | 0.00424 | 0.00424
997305 | SUN_KENYON | 115 | 101 | 1410 | 0 | 0 | 0 | 0 |  |  | 0.00439 | 0.00439
121517 | QP724 CT | 23.5 | 101 | 1633 | 341.24 | 0 | 393.67 | 341.24 |  |  | 0.00494 | 0.00494
121518 | QP724 ST | 16 | 101 | 1633 | 238.29 | 0 | 238.29 | 238.29 |  |  | 0.00494 | 0.00494
117507 | STSK_GEN | 0.55 | 101 | 1410 | 0 | 0 | 0 | 0 |  |  | 0.00664 | 0.00664
997348 | SUN_WOOD R~1 | 115 | 101 | 1410 | 0 | 0 | 0 | 0 |  |  | 0.00664 | 0.00664
997458 | SUN_CHASE ~1 | 115 | 101 | 1410 | 0 | 0 | 0 | 0 |  |  | 0.00893 | 0.00893
121526 | WOODSHILL_PV | 0.38 | 101 | 1634 | 0 | 0 | 0 | 0 |  |  | 0.00902 | 0.00902
121536 | QB_GEN | 0.42 | 101 | 1633 | 0 | 0 | 0 | 0 |  |  | 0.00906 | 0.00906
999541 | SUN_BROOKL~1 | 115 | 101 | 1630 | 0 | 0 | 0 | 0 |  |  | 0.01101 | 0.01101
999682 | SUN_SHUNCK~1 | 115 | 101 | 1630 | 0 | 0 | 0 | 0 |  |  | 0.01164 | 0.01164
121638 | PAWCATCK SLR | 0.6 | 101 | 1634 | 0 | 0 | 0 | 0 |  |  | 0.01165 | 0.01165
121559 | CONSTITUTION | 0.6 | 101 | 1634 | 0 | 0 | 0 | 0 |  |  | 0.01426 | 0.01426
121560 | PLAINFIELD | 13.8 | 101 | 1633 | 0 | 0 | 0 | 0 |  |  | 0.01429 | 0.01429
999562 | SUN_FRY BR~1 | 115 | 101 | 1630 | 0 | 0 | 0 | 0 |  |  | 0.01429 | 0.01429
999116 | SUN_N-BLOO~1 | 345 | 101 | 1670 | 0 | 0 | 0 | 0 |  |  | 0.01495 | 0.01495
121587 | FOXWOODS G2 | 4.16 | 101 | 1634 | 0 | 0 | 0 | 0 |  |  | 0.01656 | 0.01656
999672 | BAT_MYSTIC~2 | 115 | 101 | 1630 | 0 | 0 | 0 | 0 |  |  | 0.01657 | 0.01657
999849 | FC_WILLIMA~1 | 115 | 101 | 1630 | 0 | 0 | 0 | 0 |  |  | 0.0172 | 0.0172
121570 | TUNNEL JET | 13.2 | 101 | 1634 | 0 | 0 | 0 | 0 |  |  | 0.01805 | 0.01805
121571 | FUSION_GEN | 0.38 | 101 | 1634 | 0 | 0 | 0 | 0 |  |  | 0.01805 | 0.01805
121586 | FOXWOODS G1 | 4.16 | 101 | 1634 | 0 | 0 | 0 | 0 |  |  | 0.01805 | 0.01805
999583 | SUN_TUNNEL | 115 | 101 | 1630 | 0 | 0 | 0 | 0 |  |  | 0.01805 | 0.01805
121788 | LISBON | 4.16 | 101 | 1633 | 0 | 0 | 0 | 0 |  |  | 0.01846 | 0.01846
121852 | RAINBOW HYD | 2.4 | 101 | 1654 | 0 | 0 | 0 | 0 |  |  | 0.01876 | 0.01876
121860 | HAMILTON GT | 13.8 | 101 | 1654 | 0 | 0 | 0 | 0 |  |  | 0.01876 | 0.01876
121865 | DEXTER CT | 13.8 | 101 | 1653 | 0 | 0 | 0 | 0 |  |  | 0.01876 | 0.01876
990002 | SUN_WINDSO~1 | 115 | 101 | 1650 | 0 | 0 | 0 | 0 |  |  | 0.01876 | 0.01876
990038 | SUN_BARBOU~1 | 115 | 101 | 1650 | 0 | 0 | 0 | 0 |  |  | 0.01876 | 0.01876
121579 | NORWICH JET | 13.8 | 101 | 1633 | 0 | 0 | 0 | 0 |  |  | 0.0191 | 0.0191
121590 | SECREC | 13.2 | 101 | 1633 | 0 | 0 | 0 | 0 |  |  | 0.0191 | 0.0191
990290 | SUN_N-BLOO~1 | 115 | 101 | 1670 | 0 | 0 | 0 | 0 |  |  | 0.02189 | 0.02189
121647 | MONTVILLE | 2.4 | 101 | 1633 | 0 | 0 | 0 | 0 |  |  | 0.02286 | 0.02286
121645 | MONTVILLE_G5 | 13.8 | 101 | 1633 | 0 | 0 | 0 | 0 |  |  | 0.02431 | 0.02431
121646 | MONTVILLE_G6 | 22 | 101 | 1633 | 24.5 | 0 | 410 |  |  |  | 0.02431 | 0.02431
121835 | RAND WHITNEY | 13.8 | 101 | 1634 | 0 | 0 | 0 | 0 |  |  | 0.02431 | 0.02431
999718 | WND_MONTVI~1 | 115 | 101 | 1630 | 0 | 0 | 0 | 0 |  |  | 0.02431 | 0.02431
999768 | SUN_WATERF~1 | 115 | 101 | 1630 | 0 | 0 | 0 | 0 |  |  | 0.02431 | 0.02431
121931 | RIVERSIDE PF | 23 | 101 | 1672 | 0 | 0 | 0 | 0 |  |  | 0.02434 | 0.02434
121943 | S-MEADOW_G5 | 11.5 | 101 | 1673 | 0 | 0 | 0 | 0 |  |  | 0.02446 | 0.02446
121944 | S-MEADOW_G6 | 11.5 | 101 | 1673 | 0 | 0 | 0 | 0 |  |  | 0.02446 | 0.02446
121964 | CDECCA_CT | 13.8 | 101 | 1673 | 0 | 0 | 0 | 0 |  |  | 0.02511 | 0.02511
121965 | CDECCA_ST | 13.2 | 101 | 1673 | 0 | 0 | 0 | 0 |  |  | 0.02511 | 0.02511
121656 | MILLSTONE_G2 | 24 | 101 | 1633 | 934.5 | 0 | 934.5 | 934.5 |  |  | 0.02695 | 0.02695
121657 | MILLSTONE_G3 | 24 | 101 | 1633 | 1283 | 0 | 1283 | 1283 |  |  | 0.02695 | 0.02695
999194 | NUC_MILLST~1 | 345 | 101 | 1630 | 0 | 0 | 0 | 0 |  |  | 0.02695 | 0.02695
122154 | SIMSBURY SLR | 0.38 | 101 | 1694 | 0 | 0 | 0 | 0 |  |  | 0.02846 | 0.02846
990307 | SUN_NE-SIM~1 | 115 | 101 | 1690 | 0 | 0 | 0 | 0 |  |  | 0.02846 | 0.02846
122041 | MIDDLETWN_G2 | 13.8 | 101 | 1713 | 121.29 | 0 | 121.29 | 121.29 |  |  | 0.03291 | 0.03291
122042 | MIDDLETWN_G3 | 22 | 101 | 1713 | 231.71 | 0 | 231.71 | 231.71 |  |  | 0.03291 | 0.03291
122044 | MIDDLETWN_10 | 13.2 | 101 | 1713 | 0 | 0 | 0 | 0 |  |  | 0.03291 | 0.03291
122030 | KLEEN_C1 | 16.5 | 101 | 1713 | 180.65 | 0 | 180.65 | 180.65 |  |  | 0.03437 | 0.03437
122031 | KLEEN_C2 | 16.5 | 101 | 1713 | 180.65 | 0 | 180.65 | 180.65 |  |  | 0.03437 | 0.03437
122032 | KLEEN_S1 | 18 | 101 | 1713 | 258.7 | 0 | 258.7 | 258.7 |  |  | 0.03437 | 0.03437
122043 | MIDDLETWN_G4 | 22 | 101 | 1713 | 402 | 0 | 402 | 402 |  |  | 0.03704 | 0.03704
122046 | MIDDLETWN_12 | 13.8 | 101 | 1713 | 0 | 0 | 0 | 0 |  |  | 0.03704 | 0.03704
122047 | MIDDLETWN_13 | 13.8 | 101 | 1713 | 0 | 0 | 0 | 0 |  |  | 0.03704 | 0.03704
122048 | MIDDLETWN_14 | 13.8 | 101 | 1713 | 0 | 0 | 0 | 0 |  |  | 0.03704 | 0.03704
122049 | MIDDLETWN_15 | 13.8 | 101 | 1713 | 0 | 0 | 0 | 0 |  |  | 0.03704 | 0.03704
990488 | NG_BLACK R~1 | 115 | 101 | 1670 | 0 | 0 | 0 | 0 |  |  | 0.03855 | 0.03855
123635 | HALVARSSON | 192 | 101 | 1830 | 0 | 0 | 0 | 0 |  |  | 0.04189 | 0.04189
122417 | BRANFORD JET | 13.8 | 101 | 1734 | 0 | 0 | 0 | 0 |  |  | 0.04375 | 0.04375
123653 | NEW HAVN HBR | 22 | 101 | 1823 | 0 | 0 | 0 | 0 |  |  | 0.04467 | 0.04467
123655 | NHHP G2 | 13.8 | 101 | 1823 | 0 | 0 | 0 | 0 |  |  | 0.04467 | 0.04467
123656 | NHHP G3-4 | 13.8 | 101 | 1823 | 0 | 0 | 0 | 0 |  |  | 0.04467 | 0.04467
123128 | YALE DG 1 | 13.8 | 101 | 1804 | 0 | 0 | 0 | 0 |  |  | 0.04569 | 0.04569
123129 | YALE DG 2 | 13.8 | 101 | 1804 | 0 | 0 | 0 | 0 |  |  | 0.04569 | 0.04569
122448 | WALLINGFRDG1 | 13.8 | 101 | 1733 | 0 | 0 | 0 | 0 |  |  | 0.04574 | 0.04574
122449 | WALLINGFRDG2 | 13.8 | 101 | 1733 | 0 | 0 | 0 | 0 |  |  | 0.04574 | 0.04574
122450 | WALLINGFRDG3 | 13.8 | 101 | 1733 | 0 | 0 | 0 | 0 |  |  | 0.04574 | 0.04574
122451 | WALLINGFRDG4 | 13.8 | 101 | 1733 | 0 | 0 | 0 | 0 |  |  | 0.04574 | 0.04574
122452 | WALLINGFRDG5 | 13.8 | 101 | 1733 | 0 | 0 | 0 | 0 |  |  | 0.04574 | 0.04574
122453 | WALLINGFRDG6 | 13.8 | 101 | 1733 | 0 | 0 | 0 | 0 |  |  | 0.04574 | 0.04574
122454 | WALLINGFRDG7 | 13.8 | 101 | 1733 | 0 | 0 | 0 | 0 |  |  | 0.04574 | 0.04574
122542 | A.L. PIERCE | 13.8 | 101 | 1733 | 0 | 0 | 0 | 0 |  |  | 0.04574 | 0.04574
990740 | SUN_WALLIN~1 | 115 | 101 | 1730 | 0 | 0 | 0 | 0 |  |  | 0.04574 | 0.04574
122272 | FORESTVILLE | 13.8 | 101 | 1692 | 0 | 0 | 0 | 0 |  |  | 0.04776 | 0.04776
122173 | FRANKLIN DR | 13.2 | 101 | 1692 | 0 | 0 | 0 | 0 |  |  | 0.05041 | 0.05041
122469 | DEVON #10 | 13.8 | 101 | 1733 | 0 | 0 | 0 | 0 |  |  | 0.0531 | 0.0531
122476 | DEVON #15-16 | 13.8 | 101 | 1733 | 93.8 | 0 | 93.8 | 93.8 |  |  | 0.0531 | 0.0531
122477 | DEVON #17-18 | 13.8 | 101 | 1733 | 73.07 | 0 | 93.8 |  |  |  | 0.0531 | 0.0531
122481 | MILFORD_C1 | 21 | 101 | 1733 | 267.7 | 0 | 267.7 | 267.7 |  |  | 0.05525 | 0.05525
122482 | MILFORD_C2 | 21 | 101 | 1733 | 267.7 | 0 | 267.7 | 267.7 |  |  | 0.05525 | 0.05525
993313 | NG_CONGRES~1 | 115 | 101 | 1800 | 0 | 0 | 0 | 0 |  |  | 0.05586 | 0.05586
122583 | WATERBURY_G | 13.8 | 101 | 1733 | 97.91 | 0 | 97.91 | 97.91 |  |  | 0.05604 | 0.05604
123642 | BRPT HRBR 4 | 13.8 | 101 | 1803 | 0 | 0 | 0 | 0 |  |  | 0.05624 | 0.05624
122470 | DEVON #11 | 13.8 | 101 | 1733 | 33.12 | 0 | 33.12 | 33.12 |  |  | 0.05631 | 0.05631
122471 | DEVON #12 | 13.8 | 101 | 1733 | 33.12 | 0 | 33.12 | 33.12 |  |  | 0.05631 | 0.05631
122472 | DEVON #13 | 13.8 | 101 | 1733 | 33.12 | 0 | 33.12 | 33.12 |  |  | 0.05631 | 0.05631
122473 | DEVON #14 | 13.8 | 101 | 1733 | 33.12 | 0 | 33.12 | 33.12 |  |  | 0.05631 | 0.05631
990812 | BAT_DEVON-1 | 115 | 101 | 1730 | 0 | 0 | 0 | 0 |  |  | 0.05631 | 0.05631
122586 | TOWANTIC C1 | 18 | 101 | 1733 | 248.66 | 0 | 248.66 | 248.66 |  |  | 0.05642 | 0.05642
122587 | TOWANTIC C2 | 18 | 101 | 1733 | 250.92 | 0 | 250.92 | 250.92 |  |  | 0.05642 | 0.05642
122588 | TOWANTIC ST | 18 | 101 | 1733 | 250.92 | 0 | 250.92 | 250.92 |  |  | 0.05642 | 0.05642
123643 | BRPT RESCO_G | 13.8 | 101 | 1803 | 59.65 | 0 | 59.65 | 59.65 |  |  | 0.05653 | 0.05653
123149 | SIKORSKY | 13.8 | 101 | 1804 | 0 | 0 | 0 | 0 |  |  | 0.05686 | 0.05686
123147 | DERBY DAM HY | 4.16 | 101 | 1804 | 0 | 0 | 0 | 0 |  |  | 0.05715 | 0.05715
993146 | NG_INDIAN ~1 | 13.8 | 101 | 1802 | 0 | 0 | 0 | 0 |  |  | 0.05715 | 0.05715
999389 | BAT_EAST D~1 | 345 | 101 | 1730 | 0 | 0 | 0 | 0 |  |  | 0.05821 | 0.05821
122625 | STEVENSON HY | 6.6 | 101 | 1733 | 21.67 | 0 | 21.67 | 21.67 |  |  | 0.05898 | 0.05898
123628 | BRPT HRBR 5C | 25 | 101 | 1803 | 315.72 | 0 | 315.72 | 315.72 |  |  | 0.05963 | 0.05963
123629 | BRPT HRBR 5S | 18 | 101 | 1803 | 168.58 | 0 | 168.58 | 168.58 |  |  | 0.05963 | 0.05963
123641 | BRPT EN 10ST | 16 | 101 | 1803 | 152.8 | 0 | 152.8 | 152.8 |  |  | 0.05963 | 0.05963
123644 | BRPT EN 11CT | 16 | 101 | 1803 | 165.6 | 0 | 165.6 | 165.6 |  |  | 0.05963 | 0.05963
123645 | BRPT EN 12CT | 16 | 101 | 1803 | 165.6 | 0 | 165.6 | 165.6 |  |  | 0.05963 | 0.05963
993626 | DFO NG_SIN~1 | 345 | 101 | 1810 | 0 | 0 | 0 | 0 |  |  | 0.05963 | 0.05963
122911 | WATERSIDE_G | 13.8 | 101 | 1753 | 0 | 0 | 0 | 0 |  |  | 0.06027 | 0.06027
122933 | COSCOB_GEN | 13.8 | 101 | 1753 | 0 | 0 | 0 | 0 |  |  | 0.06027 | 0.06027
122889 | GLENBROOK_S1 | 14.6 | 101 | 1752 | 0 | 0 | 0 | 0 |  |  | 0.06028 | 0.06028
122890 | GLENBROOK_S2 | 14.6 | 101 | 1752 | 0 | 0 | 0 | 0 |  |  | 0.06028 | 0.06028
122648 | BULLS BRIDGE | 1.15 | 101 | 1734 | 0 | 0 | 0 | 0 |  |  | 0.06169 | 0.06169
122657 | ROCKY RIVER | 13.8 | 101 | 1732 | 29.35 | 0 | 29.35 | 29.35 |  |  | 0.06169 | 0.06169
122660 | KIMB CLARK_G | 13.8 | 101 | 1734 | 12.02 | 0 | 12.02 | 12.02 |  |  | 0.06169 | 0.06169
991172 | SUN_ROCKY ~1 | 115 | 101 | 1730 | 0 | 0 | 0 | 0 |  |  | 0.06169 | 0.06169
122184 | TORRINGTON T | 13.8 | 101 | 1693 | 0 | 0 | 0 | 0 |  |  | 0.06359 | 0.06359
122196 | FALLS VILLGE | 6.6 | 101 | 1693 | 0 | 0 | 0 | 0 |  |  | 0.06359 | 0.06359
122690 | SHEPAUG HYD | 13.8 | 101 | 1734 | 42.95 | 0 | 42.95 | 42.95 |  |  | 0.06611 | 0.06611
122700 | STONY HIL_SC | 12.5 | 101 | 1733 | 0 | 0 | 0 | 0 |  |  | 0.06669 | 0.06669
911560 | NYNE_BWLN | 345 | 102 | 12 | 120.67 | 0 | 466.67 | 120.67 |  |  | 0.12512 | 0.12512
926260 | NYPA - CMR | 345 | 102 | 12 | 0 | 0 | 0 | 0 |  |  | 0.12512 | 0.12512
926261 | NYPA - VT | 345 | 102 | 12 | 0 | 0 | 0 | 0 |  |  | 0.12512 | 0.12512
102125 | S_WTRVL_D | 12 | 101 | 112 | 0 | 0 | 0 | 0 |  |  | 0.13809 | 0.13809
107326 | HG_CONVRTR_N | 120 | 101 | 703 | 0 | 0 | 0 | 0 |  |  | 0.13809 | 0.13809
108955 | BELDENS1 | 2.4 | 101 | 704 | 0 | 0 | 0 | 0 |  |  | 0.13809 | 0.13809
109049 | CARVER FALLS | 2.3 | 101 | 704 | 0 | 0 | 0 | 0 |  |  | 0.13809 | 0.13809
109077 | E PITTSFORD | 2.3 | 101 | 704 | 0 | 0 | 0 | 0 |  |  | 0.13809 | 0.13809
109092 | MIDDLESEX_G | 2.4 | 101 | 704 | 0 | 0 | 0 | 0 |  |  | 0.13809 | 0.13809
109101 | SALISBURY | 7.2 | 101 | 704 | 0 | 0 | 0 | 0 |  |  | 0.13809 | 0.13809
109105 | MIDDLEBURY_H | 6.44 | 101 | 704 | 0 | 0 | 0 | 0 |  |  | 0.13809 | 0.13809
109130 | SMITH FALLS | 4.16 | 101 | 704 | 0 | 0 | 0 | 0 |  |  | 0.13809 | 0.13809
109139 | DEWEY MILLS | 4.16 | 101 | 704 | 0 | 0 | 0 | 0 |  |  | 0.13809 | 0.13809
109143 | CAVENDISH_D2 | 12.5 | 101 | 704 | 0 | 0 | 0 | 0 |  |  | 0.13809 | 0.13809
109190 | GRANITE SC1 | 13.8 | 101 | 703 | 0 | 0 | 0 | 0 |  |  | 0.13809 | 0.13809
109200 | GRANITE SC2 | 13.8 | 101 | 703 | 0 | 0 | 0 | 0 |  |  | 0.13809 | 0.13809
109251 | GAGE | 2.4 | 101 | 704 | 0 | 0 | 0 | 0 |  |  | 0.13809 | 0.13809
111110 | PUTNAM 1 | 13.8 | 101 | 1012 | 0 | 0 | 0 | 0 |  |  | 0.13809 | 0.13809
114050 | MALDEN MLS_T | 23 | 101 | 1120 | 0 | 0 | 0 | 0 |  |  | 0.13809 | 0.13809
116569 | TILSON-1113 | 13.8 | 101 | 1372 | 0 | 0 | 0 | 0 |  |  | 0.13809 | 0.13809
121744 | UCONN COGEN | 13.8 | 101 | 1634 | 0 | 0 | 0 | 0 |  |  | 0.13809 | 0.13809
911531 | NYNE_GILB | 345 | 102 | 12 | 120.67 | 0 | 466.67 | 120.67 |  |  | 0.14404 | 0.14404
911554 | NYNE_OSWG | 345 | 102 | 12 | 120.67 | 0 | 466.67 | 120.67 |  |  | 0.15473 | 0.15473

## 116023 BERKSHIRE 116312 BERKSHI
****** Plant Redispatch calculator ******* !!!! Please - edit only columns 'Status' & 'Pnew' !!!!!***
Flows
NN | LFCaseName | Monitored Element | [5 empty] | Contingency | Limit | FlowInit | FlowRes | FlowChange | Loading
1 |  | 116023 BERKSHIRE 345 116312 BERKSHIRE 115 2 | [5 empty] | BF_ADAMS_731 | 533 | 202.9
2 |  | 116023 BERKSHIRE 345 116312 BERKSHIRE 115 2 | [5 empty] | BF_BEAR_SWP_131 | 533 | 205.6
3 |  | 116023 BERKSHIRE 345 116312 BERKSHIRE 115 2 | [5 empty] | BF_BEAR_SWP_T31 | 533 | 205.6
4 |  | 116023 BERKSHIRE 345 116312 BERKSHIRE 115 2 | [5 empty] | BF_FR_BEAR31 | 533 | 222.9
5 |  | 116023 BERKSHIRE 345 116312 BERKSHIRE 115 2 | [5 empty] | Base Case | 460 | 129.3
6 |  | 116023 BERKSHIRE 345 116312 BERKSHIRE 115 2 | [5 empty] | NF_312 | 533 | 325.1
Dispatch
Bus# | Bus Name | Volt | Area | Zone | Pgen or Pload | PMin Gen | PMax Gen | Pnew | Pdelta | Pavail | Dfax_1 | Dfax_2 | Dfax_3 | Dfax_4 | Dfax_5 | Dfax_6 | --- | Impact_1 | Impact_2 | Impact_3 | Impact_4 | Impact_5 | Impact_6
999312 | Strata_Ber~1 | 115 | 101 | 1370 | 0 | 0 | 0 | -100 |  |  | -0.57151 | -0.54425 | -0.54425 | -0.54325 | -0.50508 | -0.40209
116608 | DOREEN JET | 13.2 | 101 | 1374 | 0 | 0 | 0 | 0 |  |  | -0.59305 | -0.54827 | -0.54827 | -0.54719 | -0.49542 | -0.39013
116618 | ALTRESCO_C1 | 13.8 | 101 | 1373 | 33.65 | 0 | 33.65 | 33.65 |  |  | -0.59306 | -0.5482 | -0.5482 | -0.54712 | -0.49527 | -0.39
116619 | ALTRESCO_C2 | 13.8 | 101 | 1373 | 33.65 | 0 | 33.65 | 33.65 |  |  | -0.59306 | -0.5482 | -0.5482 | -0.54712 | -0.49527 | -0.39
116620 | ALTRESCO_C3 | 13.8 | 101 | 1373 | 31.45 | 0 | 33.65 | 31.45 |  |  | -0.59306 | -0.5482 | -0.5482 | -0.54712 | -0.49527 | -0.39
116621 | ALTRESCO_S4 | 13.8 | 101 | 1373 | 0 | 0 | 0 | 0 |  |  | -0.59306 | -0.5482 | -0.5482 | -0.54712 | -0.49527 | -0.39
116627 | BERKSHRE WND | 0.57 | 101 | 1374 | 0 | 0 | 0 | 0 |  |  | -0.58022 | -0.51565 | -0.51565 | -0.51447 | -0.44434 | -0.34563
996336 | SUN BAT_PA~2 | 115 | 101 | 1370 | 0 | 0 | 0 | 0 |  |  | -0.58022 | -0.51565 | -0.51565 | -0.51447 | -0.44434 | -0.34563
996625 | SUN BAT_PA~1 | 23 | 101 | 1372 | 0 | 0 | 0 | 0 |  |  | -0.58022 | -0.51565 | -0.51565 | -0.51447 | -0.44434 | -0.34563
116638 | WOODLAND JET | 13.2 | 101 | 1374 | 0 | 0 | 0 | 0 |  |  | -0.50393 | -0.46571 | -0.46571 | -0.46476 | -0.42043 | -0.3321
113061 | PLEASANT-NEP | 23 | 101 | 1100 | 0 | 0 | 0 | 0 |  |  | -0.45126 | -0.41694 | -0.41694 | -0.41607 | -0.37615 | -0.29783
996284 | SUN_CUMBER~1 | 115 | 101 | 1370 | 0 | 0 | 0 | 0 |  |  | -0.30228 | -0.2876 | -0.2876 | -0.28685 | -0.25174 | -0.20702
116568 | TILSON-1044 | 13.8 | 101 | 1372 | 0 | 0 | 0 | 0 |  |  | -0.26969 | -0.25653 | -0.25653 | -0.25582 | -0.22107 | -0.18341
116578 | TURNERS FALS | 2.4 | 101 | 1374 | 0 | 0 | 0 | 0 |  |  | -0.26969 | -0.25653 | -0.25653 | -0.25582 | -0.22107 | -0.18341
116579 | CABOT HYDRO | 13.8 | 101 | 1373 | 64.66 | 0 | 64.66 | 64.66 |  |  | -0.26969 | -0.25653 | -0.25653 | -0.25582 | -0.22107 | -0.18341
996270 | SUN BAT_TI~1 | 115 | 101 | 1370 | 0 | 0 | 0 | 0 |  |  | -0.26969 | -0.25653 | -0.25653 | -0.25582 | -0.22107 | -0.18341
116651 | INDIAN RIVER | 2.3 | 101 | 1334 | 0 | 0 | 0 | 0 |  |  | -0.22403 | -0.20648 | -0.20648 | -0.20596 | -0.18508 | -0.14998
996364 | SUN_BLANDF~1 | 115 | 101 | 1330 | 0 | 0 | 0 | 0 |  |  | -0.22403 | -0.20648 | -0.20648 | -0.20596 | -0.18508 | -0.14998
993005 | SUN_ADAMS | 115 | 101 | 1100 | 0 | 0 | 0 | 0 |  |  | -0.5205 | -0.36428 | -0.36428 | -0.36269 | -0.20751 | -0.13937
113104 | SHERMAN HYD | 2.4 | 101 | 1100 | 0 | 0 | 0 | 0 |  |  | -0.22369 | -0.21466 | -0.21466 | -0.2139 | -0.15753 | -0.11239
113101 | DEERFIELD 5G | 13.8 | 101 | 1100 | 0 | 0 | 0 | 0 |  |  | -0.30645 | -0.2698 | -0.2698 | -0.26847 | -0.16809 | -0.10891
113102 | FIFE BROOK | 13.8 | 101 | 1100 | 9.9 | 0 | 9.9 | 9.9 |  |  | -0.30645 | -0.2698 | -0.2698 | -0.26847 | -0.16809 | -0.10891
109504 | HARRIMAN G2 | 6.9 | 101 | 1100 | 13.71 | 0 | 13.71 | 13.71 |  |  | -0.21948 | -0.21083 | -0.21083 | -0.21006 | -0.15178 | -0.10599
109505 | HARRIMAN G1 | 6.9 | 101 | 1100 | 13.71 | 0 | 13.71 | 13.71 |  |  | -0.21948 | -0.21083 | -0.21083 | -0.21006 | -0.15178 | -0.10599
113123 | HOOSAC CLR1 | 0.69 | 101 | 1100 | 0 | 0 | 0 | 0 |  |  | -0.28281 | -0.25937 | -0.25937 | -0.25806 | -0.16373 | -0.10554
113125 | HOOSAC CLR2 | 0.69 | 101 | 1100 | 0 | 0 | 0 | 0 |  |  | -0.28281 | -0.25937 | -0.25937 | -0.25806 | -0.16373 | -0.10554
109503 | HARRIMAN G3 | 6.9 | 101 | 1100 | 0 | 0 | 0 | 0 |  |  | -0.2553 | -0.25106 | -0.25106 | -0.2497 | -0.15872 | -0.09987
113085 | WENDELL DEP | 13.8 | 101 | 1100 | 0 | 0 | 0 | 0 |  |  | -0.1122 | -0.1055 | -0.1055 | -0.10505 | -0.08575 | -0.08921
993015 | SUN_WENDEL~1 | 115 | 101 | 1100 | 0 | 0 | 0 | 0 |  |  | -0.1122 | -0.1055 | -0.1055 | -0.10505 | -0.08575 | -0.08921
109517 | SEARS HYDRO | 2.4 | 101 | 1100 | 0 | 0 | 0 | 0 |  |  | -0.18444 | -0.23246 | -0.23246 | -0.2309 | -0.14585 | -0.08397
109296 | SEARS WIND_E | 12.5 | 101 | 704 | 0 | 0 | 0 | 0 |  |  | -0.17148 | -0.23002 | -0.23002 | -0.2284 | -0.14351 | -0.08062
109297 | SEARS WIND_W | 12.5 | 101 | 704 | 0 | 0 | 0 | 0 |  |  | -0.17148 | -0.23002 | -0.23002 | -0.2284 | -0.14351 | -0.08062
109403 | DRFLD EAST G | 0.69 | 101 | 704 | 0 | 0 | 0 | 0 |  |  | -0.15838 | -0.22755 | -0.22755 | -0.22588 | -0.14114 | -0.07724
109404 | DRFLD WEST G | 0.69 | 101 | 704 | 0 | 0 | 0 | 0 |  |  | -0.15838 | -0.22755 | -0.22755 | -0.22588 | -0.14114 | -0.07724
113011 | BAT_BarreB~1 | 115 | 101 | 1100 | 0 | 0 | 0 | 0 |  |  | -0.13194 | -0.12671 | -0.12671 | -0.12642 | -0.09295 | -0.06784
113100 | DEERFIELD 4G | 2.4 | 101 | 1100 | 0 | 0 | 0 | 0 |  |  | 0.01472 | 0.00541 | 0.00541 | -0.00471 | -0.08397 | -0.04936
113099 | DEERFIELD 3G | 2.4 | 101 | 1100 | 0 | 0 | 0 | 0 |  |  | 0.01389 | 0.00492 | 0.00492 | -0.00487 | -0.08153 | -0.04823
113098 | DEERFIELD 2G | 2.4 | 101 | 1100 | 0 | 0 | 0 | 0 |  |  | 0.01285 | 0.0043 | 0.0043 | -0.00508 | -0.07848 | -0.04681
113082 | BARRE MA T1 | 13.8 | 101 | 1100 | 0 | 0 | 0 | 0 |  |  | -0.07888 | -0.07573 | -0.07573 | -0.07573 | -0.0573 | -0.04473
993007 | BAT_BARRE ~1 | 115 | 101 | 1100 | 0 | 0 | 0 | 0 |  |  | -0.07888 | -0.07573 | -0.07573 | -0.07573 | -0.0573 | -0.04473
113096 | BEARSWAMP 1 | 13.8 | 101 | 1100 | 331.5 | 0 | 331.5 | 331.5 |  |  | 0.02541 | 0.01149 | 0.04163 | 0.0433 | -0.09535 | -0.04143
113097 | BEARSWAMP 2 | 13.8 | 101 | 1100 | 331.5 | 0 | 331.5 | 331.5 |  |  | 0.02541 | 0.04163 | 0.01149 | 0.0433 | -0.09535 | -0.04143
993001 | SUN_BEAR S~1 | 230 | 101 | 1100 | 83.71 | 0 | 83.71 | 83.71 |  |  | 0.02541 | 0.01149 | 0.01149 | 0.0433 | -0.09535 | -0.04143
113020 | DaymarkGe~42 | 115 | 101 | 1100 | 0 | 0 | 0 | 0 |  |  | -0.04701 | -0.04432 | -0.04432 | -0.0444 | -0.03798 | -0.04124
998496 | SUN_E ARLN~1 | 46 | 101 | 822 | 0 | 0 | 0 | 0 |  |  | -0.01866 | -0.15105 | -0.15105 | -0.14929 | -0.08495 | -0.03789
109529 | VERNON HYD A | 2.4 | 101 | 1100 | 0 | 0 | 0 | 0 |  |  | 0.01091 | 0.00426 | 0.00426 | -0.00288 | -0.0597 | -0.03751
109530 | VERNON HYD B | 2.4 | 101 | 1100 | 0 | 0 | 0 | 0 |  |  | 0.01091 | 0.00426 | 0.00426 | -0.00288 | -0.0597 | -0.03751
109531 | VERNON HY T1 | 13.8 | 101 | 1100 | 0 | 0 | 0 | 0 |  |  | 0.01091 | 0.00426 | 0.00426 | -0.00288 | -0.0597 | -0.03751
109532 | VERNON HY T2 | 13.8 | 101 | 1100 | 0 | 0 | 0 | 0 |  |  | 0.01091 | 0.00426 | 0.00426 | -0.00288 | -0.0597 | -0.03751
993029 | SUN_SHUTES~1 | 69 | 101 | 1100 | 19.99 | 0 | 19.99 | 19.99 |  |  | 0.00478 | -0.00047 | -0.00047 | -0.00671 | -0.05485 | -0.03582
996240 | AC_BUCK POND | 115 | 101 | 1330 | 0 | 0 | 0 | 0 |  |  | -0.04745 | -0.04294 | -0.04294 | -0.04269 | -0.03661 | -0.03534
113142 | SOLTERRA A | 0.48 | 101 | 1100 | 0 | 0 | 0 | 0 |  |  | -0.05719 | -0.05488 | -0.05488 | -0.055 | -0.04272 | -0.03528
113143 | SOLTERRA B | 0.42 | 101 | 1100 | 0 | 0 | 0 | 0 |  |  | -0.05719 | -0.05488 | -0.05488 | -0.055 | -0.04272 | -0.03528
993000 | SUN_TREASU~1 | 115 | 101 | 1100 | 0 | 0 | 0 | 0 |  |  | -0.05719 | -0.05488 | -0.05488 | -0.055 | -0.04272 | -0.03528
116556 | COBBLE MT_G | 6.9 | 101 | 1333 | 19.96 | 0 | 19.96 | 19.96 |  |  | -0.04265 | -0.03849 | -0.03849 | -0.03825 | -0.03255 | -0.03204
108934 | STRATTON_SC1 | 13.8 | 101 | 704 | 0 | 0 | 0 | 0 |  |  | -0.0057 | -0.08497 | -0.08497 | -0.08383 | -0.04336 | -0.03042
108938 | STRATTON_SC2 | 13.8 | 101 | 704 | 0 | 0 | 0 | 0 |  |  | -0.0057 | -0.08497 | -0.08497 | -0.08383 | -0.04336 | -0.03042
993034 | SUN_BELCHE~1 | 69 | 101 | 1100 | 17.93 | 0 | 17.93 | 17.93 |  |  | -0.00097 | -0.00388 | -0.00388 | -0.00787 | -0.038 | -0.02798
116505 | BERKSHRE_G1 | 21 | 101 | 1333 | 270 | 0 | 270 | 270 |  |  | -0.03539 | -0.03178 | -0.03178 | -0.03155 | -0.02648 | -0.02706
993038 | SUN_ROYALS~1 | 69 | 101 | 1100 | 2.5 | 0 | 2.5 | 2.5 |  |  | 0.0069 | 0.00306 | 0.00306 | -0.00097 | -0.03421 | -0.02506
993017 | SUN_FLOREN~1 | 115 | 101 | 1100 | 0 | 0 | 0 | 0 |  |  | -0.02975 | -0.02653 | -0.02653 | -0.02633 | -0.02184 | -0.02465
993031 | SUN_WARE | 69 | 101 | 1100 | 60.61 | 0 | 85.08 | 60.61 |  |  | -0.00435 | -0.00588 | -0.00588 | -0.00855 | -0.0281 | -0.02337
116492 | W-SPRNGFLD-1 | 13.8 | 101 | 1333 | 39 | 0 | 39 | 39 |  |  | -0.02991 | -0.0267 | -0.0267 | -0.02646 | -0.02176 | -0.02329
116493 | W-SPRNGFLD-2 | 13.8 | 101 | 1333 | 0 | 0 | 0 | 0 |  |  | -0.02991 | -0.0267 | -0.0267 | -0.02646 | -0.02176 | -0.02329
116494 | W-SPRNGFLD-3 | 13.8 | 101 | 1333 | 107 | 0 | 107 | 107 |  |  | -0.02991 | -0.0267 | -0.0267 | -0.02646 | -0.02176 | -0.02329
116495 | SPGFLD RFUSE | 4.16 | 101 | 1334 | 0 | 0 | 0 | 0 |  |  | -0.02991 | -0.0267 | -0.0267 | -0.02646 | -0.02176 | -0.02329
993342 | SUN_CRYSTA~1 | 69 | 101 | 1110 | 0 | 0 | 0 | 0 |  |  | 0.00633 | 0.00288 | 0.00288 | -0.00069 | -0.03057 | -0.02328
116411 | NORTHFIELD 1 | 13.8 | 101 | 1373 | 292 | 0 | 292 | 292 |  |  | 0.01826 | 0.02077 | 0.02077 | 0.02123 | 0.02849 | -0.02264
116412 | NORTHFIELD 2 | 13.8 | 101 | 1373 | 292 | 0 | 292 | 292 |  |  | 0.01826 | 0.02077 | 0.02077 | 0.02123 | 0.02849 | -0.02264
116413 | NORTHFIELD 3 | 13.8 | 101 | 1373 | 292 | 0 | 292 | 292 |  |  | 0.01826 | 0.02077 | 0.02077 | 0.02123 | 0.02849 | -0.02264
116414 | NORTHFIELD 4 | 13.8 | 101 | 1373 | 292 | 0 | 292 | 292 |  |  | 0.01826 | 0.02077 | 0.02077 | 0.02123 | 0.02849 | -0.02264
116452 | HADLEY FALLS | 6.6 | 101 | 1334 | 14.95 | 0 | 14.95 | 14.95 |  |  | -0.02574 | -0.02281 | -0.02281 | -0.02262 | -0.01849 | -0.02222
116458 | FRONT STREET | 4.16 | 101 | 1334 | 0 | 0 | 0 | 0 |  |  | -0.02614 | -0.02318 | -0.02318 | -0.02299 | -0.01877 | -0.0221
993118 | SUN_5 CORN~1 | 115 | 101 | 1100 | 0 | 0 | 0 | 0 |  |  | -0.02489 | -0.02201 | -0.02201 | -0.02183 | -0.01777 | -0.02171
993037 | SUN_LASHAW~1 | 69 | 101 | 1100 | 18.09 | 0 | 26.15 | 18.09 |  |  | -0.00596 | -0.00702 | -0.00702 | -0.00915 | -0.02423 | -0.02142
113138 | VUELTA_GEN | 0.38 | 101 | 1100 | 0 | 0 | 0 | 0 |  |  | -0.00643 | -0.00735 | -0.00735 | -0.00932 | -0.02312 | -0.02086
113139 | OLD_WARDOUR | 0.38 | 101 | 1100 | 2.33 | 0 | 2.38 | 2.33 |  |  | -0.00643 | -0.00735 | -0.00735 | -0.00932 | -0.02312 | -0.02086
993039 | SUN_MEADOW~2 | 69 | 101 | 1100 | 8.13 | 0 | 8.13 | 8.13 |  |  | -0.00674 | -0.00757 | -0.00757 | -0.00943 | -0.02237 | -0.02048
993054 | SUN_MEADOW~1 | 69 | 101 | 1100 | 13.6 | 0 | 13.6 | 13.6 |  |  | -0.00674 | -0.00757 | -0.00757 | -0.00943 | -0.02237 | -0.02048
121841 | NUTMEG_G | 0.42 | 101 | 1653 | 0 | 0 | 0 | 0 |  |  | -0.01998 | -0.01763 | -0.01763 | -0.0176 | -0.01504 | -0.01952
999993 | SUN_SCITICO | 115 | 101 | 1650 | 0 | 0 | 0 | 0 |  |  | -0.01998 | -0.01763 | -0.01763 | -0.0176 | -0.01504 | -0.01952
997910 | SUN_VERNON~1 | 115 | 101 | 700 | 0 | 0 | 0 | 0 |  |  | 0.01342 | 0.01358 | 0.01358 | 0.01378 | 0.01828 | -0.01905
994946 | SUN_VERNON~2 | 115 | 101 | 99 | 0 | 0 | 0 | 0 |  |  | 0.01354 | 0.01419 | 0.01419 | 0.01439 | 0.01865 | -0.01897
997010 | HVDC_COOLI~1 | 345 | 101 | 700 | 0 | 0 | 0 | 0 |  |  | 0.01348 | 0.01431 | 0.01431 | 0.0145 | 0.01867 | -0.01884
994935 | SUN_CHESTN~1 | 115 | 101 | 680 | 0 | 0 | 0 | 0 |  |  | 0.01334 | 0.01398 | 0.01398 | 0.01416 | 0.01823 | -0.01881
116438 | MONSANTO_C1 | 13.8 | 101 | 1333 | 84.65 | 0 | 84.65 | 84.65 |  |  | -0.01928 | -0.01681 | -0.01681 | -0.01665 | -0.01316 | -0.01876
116439 | MONSANTO_S1 | 13.8 | 101 | 1333 | 76.01 | 0 | 76.01 | 76.01 |  |  | -0.01928 | -0.01681 | -0.01681 | -0.01665 | -0.01316 | -0.01876
116440 | MONSANTO_C2 | 13.8 | 101 | 1333 | 84.65 | 0 | 84.65 | 84.65 |  |  | -0.01928 | -0.01681 | -0.01681 | -0.01665 | -0.01316 | -0.01876
113889 | PRINCETON | 13.8 | 101 | 1208 | 0 | 0 | 0 | 0 |  |  | 0.00476 | 0.00241 | 0.00241 | 5e-05 | -0.02061 | -0.01842
998476 | SUN_CARVER~1 | 46 | 101 | 802 | 0 | 0 | 0 | 0 |  |  | 0.01294 | 0.01371 | 0.01371 | 0.01386 | 0.01755 | -0.01837
108949 | BELDENS | 4.16 | 101 | 704 | 0 | 0 | 0 | 0 |  |  | 0.0129 | 0.01366 | 0.01366 | 0.01382 | 0.01748 | -0.01833
108951 | HUNTINGTON | 4.16 | 101 | 704 | 0 | 0 | 0 | 0 |  |  | 0.0129 | 0.01366 | 0.01366 | 0.01382 | 0.01748 | -0.01833
108953 | PROCTOR HYD | 4.16 | 101 | 704 | 0 | 0 | 0 | 0 |  |  | 0.01284 | 0.0136 | 0.0136 | 0.01375 | 0.01735 | -0.01829
109151 | COOL_PV_GEN | 0.6 | 101 | 703 | 0 | 0 | 0 | 0 |  |  | 0.01276 | 0.0135 | 0.0135 | 0.01364 | 0.0171 | -0.01824
109051 | GLEN HYDRO | 13.2 | 101 | 704 | 0 | 0 | 0 | 0 |  |  | 0.01276 | 0.01351 | 0.01351 | 0.01365 | 0.01715 | -0.01822
109053 | RUTLAND GT | 13.2 | 101 | 704 | 0 | 0 | 0 | 0 |  |  | 0.01275 | 0.0135 | 0.0135 | 0.01363 | 0.01713 | -0.01822
109065 | RUT GT_D1_CR | 12.5 | 101 | 802 | 0 | 0 | 0 | 0 |  |  | 0.01275 | 0.0135 | 0.0135 | 0.01363 | 0.01713 | -0.01822
109079 | PATCH HYDRO | 2.3 | 101 | 704 | 0 | 0 | 0 | 0 |  |  | 0.01276 | 0.01351 | 0.01351 | 0.01364 | 0.01715 | -0.01822
109107 | WEYBRDGE | 12.5 | 101 | 704 | 0 | 0 | 0 | 0 |  |  | 0.01248 | 0.01322 | 0.01322 | 0.01335 | 0.01674 | -0.01794
108992 | VERGENNES GN | 2.4 | 101 | 704 | 0 | 0 | 0 | 0 |  |  | 0.0123 | 0.01302 | 0.01302 | 0.01314 | 0.01644 | -0.01776
997790 | SUN_VERGEN~1 | 115 | 101 | 700 | 45.98 | 0 | 50 | 45.98 |  |  | 0.0123 | 0.01302 | 0.01302 | 0.01314 | 0.01644 | -0.01776
109103 | SILVERLAKE | 6.9 | 101 | 704 | 0 | 0 | 0 | 0 |  |  | 0.01201 | 0.01269 | 0.01269 | 0.01279 | 0.01576 | -0.01754
108884 | BURLINGTN_GT | 13.8 | 101 | 704 | 0 | 0 | 0 | 0 |  |  | 0.01155 | 0.01221 | 0.01221 | 0.01229 | 0.01506 | -0.01707
993036 | SUN_WILBRA~1 | 69 | 101 | 1100 | 9.7 | 0 | 9.7 | 9.7 |  |  | -0.00859 | -0.00794 | -0.00794 | -0.00875 | -0.01352 | -0.01698
993047 | SUN_E.LONG~1 | 69 | 101 | 1100 | 8.99 | 0 | 8.99 | 8.99 |  |  | -0.00859 | -0.00794 | -0.00794 | -0.00875 | -0.01352 | -0.01698
116433 | ORCHARD | 13.8 | 101 | 1332 | 0 | 0 | 0 | 0 |  |  | -0.01544 | -0.01324 | -0.01324 | -0.01311 | -0.00999 | -0.01675
993328 | SUN_EAST W~1 | 69 | 101 | 1110 | 9.93 | 0 | 9.93 | 9.93 |  |  | -0.00998 | -0.00986 | -0.00986 | -0.01062 | -0.01461 | -0.01656
993109 | SUN_WEST H~1 | 115 | 101 | 1100 | 3.33 | 0 | 13.17 | 3.33 |  |  | -0.01377 | -0.01193 | -0.01193 | -0.01198 | -0.01044 | -0.01648
108893 | ASCUTNEY GT | 13.8 | 101 | 704 | 0 | 0 | 0 | 0 |  |  | 0.01052 | 0.01096 | 0.01096 | 0.01089 | 0.0119 | -0.01646
108988 | ESSEX DIESLS | 2.4 | 101 | 704 | 0 | 0 | 0 | 0 |  |  | 0.01086 | 0.01145 | 0.01145 | 0.0115 | 0.01378 | -0.01643
108990 | ESSEX HYDRO | 2.4 | 101 | 704 | 0 | 0 | 0 | 0 |  |  | 0.01086 | 0.01145 | 0.01145 | 0.0115 | 0.01378 | -0.01643
108891 | GORGE GT | 13.8 | 101 | 704 | 0 | 0 | 0 | 0 |  |  | 0.01085 | 0.01145 | 0.01145 | 0.01149 | 0.01377 | -0.01642
108986 | GORGE_HYDRO | 4.16 | 101 | 704 | 0 | 0 | 0 | 0 |  |  | 0.01085 | 0.01145 | 0.01145 | 0.01149 | 0.01377 | -0.01642
109160 | JC MCNEIL | 13.8 | 101 | 704 | 0 | 0 | 0 | 0 |  |  | 0.01085 | 0.01144 | 0.01144 | 0.01149 | 0.01376 | -0.01642
108875 | BED_WINOOSKI | 13.8 | 101 | 704 | 0 | 0 | 0 | 0 |  |  | 0.01084 | 0.01144 | 0.01144 | 0.01148 | 0.01375 | -0.01641
998265 | SUN_WINDSOR | 46 | 101 | 812 | 0 | 0 | 0 | 0 |  |  | 0.01038 | 0.01082 | 0.01082 | 0.01076 | 0.01182 | -0.01629
994990 | SUN_FITZWI~1 | 115 | 101 | 680 | 0 | 0 | 0 | 0 |  |  | 0.01006 | 0.01042 | 0.01042 | 0.01025 | 0.01011 | -0.01628
109550 | BELLOWS FALS | 6.9 | 101 | 400 | 0 | 0 | 0 | 0 |  |  | 0.00961 | 0.0098 | 0.0098 | 0.00955 | 0.00855 | -0.01609
998940 | SUN_WESTMI~1 | 12.5 | 101 | 822 | 0 | 0 | 0 | 0 |  |  | 0.00961 | 0.0098 | 0.0098 | 0.00955 | 0.00855 | -0.01609
113451 | CHINOOK_PV | 0.6 | 101 | 1110 | 0 | 0 | 0 | 0 |  |  | 0.00948 | 0.00965 | 0.00965 | 0.00937 | 0.0079 | -0.01607
109226 | PETERSON_GEN | 4 | 101 | 704 | 0 | 0 | 0 | 0 |  |  | 0.01036 | 0.01092 | 0.01092 | 0.01093 | 0.01288 | -0.01597
109227 | CLARK FALLS | 2.4 | 101 | 704 | 0 | 0 | 0 | 0 |  |  | 0.01036 | 0.01092 | 0.01092 | 0.01094 | 0.01288 | -0.01597
109229 | MILTON_G | 2.3 | 101 | 704 | 0 | 0 | 0 | 0 |  |  | 0.01036 | 0.01092 | 0.01092 | 0.01093 | 0.01288 | -0.01597
108168 | GEORGIA MTN | 0.69 | 101 | 704 | 0 | 0 | 0 | 0 |  |  | 0.01035 | 0.01091 | 0.01091 | 0.01092 | 0.01286 | -0.01596
109228 | FAIRFAX FALS | 2.3 | 101 | 704 | 0 | 0 | 0 | 0 |  |  | 0.01031 | 0.01086 | 0.01086 | 0.01087 | 0.01278 | -0.01592
109141 | TAFTSVL_GEN | 12.5 | 101 | 704 | 0 | 0 | 0 | 0 |  |  | 0.01003 | 0.01047 | 0.01047 | 0.01042 | 0.01148 | -0.01588
109140 | NO HARTLAND | 4.16 | 101 | 704 | 0 | 0 | 0 | 0 |  |  | 0.00993 | 0.01037 | 0.01037 | 0.0103 | 0.01132 | -0.01578
106033 | SLAYTON HIL1 | 13.8 | 101 | 400 | 0 | 0 | 0 | 0 |  |  | 0.00986 | 0.01029 | 0.01029 | 0.01022 | 0.01113 | -0.01573
107324 | HG_CONVRTR_S | 115 | 101 | 703 | 0 | 0 | 0 | 0 |  |  | 0.01003 | 0.01056 | 0.01056 | 0.01056 | 0.01228 | -0.01566
911524 | HIGH_DGEN | 115 | 101 | 703 | 0 | 0 | 0 | 0 |  |  | 0.01003 | 0.01056 | 0.01056 | 0.01056 | 0.01228 | -0.01566
108894 | SWANTON GT | 13.8 | 101 | 704 | 0 | 0 | 0 | 0 |  |  | 0.01003 | 0.01055 | 0.01055 | 0.01055 | 0.01227 | -0.01565
109280 | SHELDON_G1 | 4.16 | 101 | 704 | 0 | 0 | 0 | 0 |  |  | 0.01003 | 0.01055 | 0.01055 | 0.01055 | 0.01227 | -0.01565
109281 | SHELDON_G2 | 4.16 | 101 | 704 | 0 | 0 | 0 | 0 |  |  | 0.01003 | 0.01055 | 0.01055 | 0.01055 | 0.01227 | -0.01565
109282 | SHELDON_G3 | 4.16 | 101 | 704 | 0 | 0 | 0 | 0 |  |  | 0.01003 | 0.01055 | 0.01055 | 0.01055 | 0.01227 | -0.01565
113404 | WMI MILLBURY | 13.8 | 101 | 1110 | 40.94 | 0 | 40.94 | 40.94 |  |  | -0.01184 | -0.01133 | -0.01133 | -0.0117 | -0.01233 | -0.01557
109573 | WILDER | 13.8 | 101 | 400 | 0 | 0 | 0 | 0 |  |  | 0.00962 | 0.01004 | 0.01004 | 0.00996 | 0.01081 | -0.01547
109072 | BOLTON FALLS | 4.16 | 101 | 704 | 0 | 0 | 0 | 0 |  |  | 0.00959 | 0.01008 | 0.01008 | 0.01005 | 0.01143 | -0.01527
113073 | PALMER | 23 | 101 | 1100 | 0 | 0 | 0 | 0 |  |  | -0.00974 | -0.0085 | -0.0085 | -0.00881 | -0.00955 | -0.01524
993012 | SUN_PALMER | 115 | 101 | 1100 | 19.2 | 0 | 19.2 | 19.2 |  |  | -0.00974 | -0.0085 | -0.0085 | -0.00881 | -0.00955 | -0.01524
109076 | LTTLE RIVER | 4.16 | 101 | 704 | 0 | 0 | 0 | 0 |  |  | 0.00933 | 0.00979 | 0.00979 | 0.00975 | 0.01094 | -0.01502
105345 | HEMPHILL PWR | 13.8 | 101 | 564 | 17.5 | 0 | 17.5 | 17.5 |  |  | 0.0091 | 0.00949 | 0.00949 | 0.00939 | 0.01 | -0.01495
105350 | LEMP_STRING1 | 0.69 | 101 | 564 | 2.21 | 0 | 2.21 | 2.21 |  |  | 0.0091 | 0.00949 | 0.00949 | 0.00939 | 0.01 | -0.01495
105351 | LEMP_STRING2 | 0.69 | 101 | 564 | 2.21 | 0 | 2.21 | 2.21 |  |  | 0.0091 | 0.00949 | 0.00949 | 0.00939 | 0.01 | -0.01495
113444 | QP698 | 0.48 | 101 | 1110 | 0 | 0 | 0 | 0 |  |  | 0.00646 | 0.00563 | 0.00563 | 0.00476 | -0.00359 | -0.01495
993283 | SUN_E WINC~1 | 115 | 101 | 1110 | 0 | 0 | 0 | 0 |  |  | 0.00646 | 0.00563 | 0.00563 | 0.00476 | -0.00359 | -0.01495
994451 | SUN_NORTH ~2 | 115 | 101 | 560 | 15 | 0 | 15 | 15 |  |  | 0.0091 | 0.00949 | 0.00949 | 0.00939 | 0.01 | -0.01495
109080 | MORETOWN | 4.16 | 101 | 704 | 0 | 0 | 0 | 0 |  |  | 0.00921 | 0.00966 | 0.00966 | 0.00962 | 0.01073 | -0.01492
993014 | SUN_THORND~1 | 115 | 101 | 1100 | 17.42 | 0 | 17.42 | 17.42 |  |  | -0.01044 | -0.00887 | -0.00887 | -0.00897 | -0.008 | -0.01486
109321 | KCW_JAY_SC1 | 13.8 | 101 | 704 | 0 | 0 | 0 | 0 |  |  | 0.00902 | 0.00946 | 0.00946 | 0.00941 | 0.01045 | -0.01471
108905 | KINGDOM_GEN | 0.65 | 101 | 704 | 12 | 0 | 12 | 12 |  |  | 0.009 | 0.00944 | 0.00944 | 0.00938 | 0.01041 | -0.01469
108895 | BERLIN VT_GT | 13.2 | 101 | 704 | 0 | 0 | 0 | 0 |  |  | 0.00887 | 0.00929 | 0.00929 | 0.00922 | 0.01009 | -0.0146
113877 | PINETREE PWR | 13.8 | 101 | 1206 | 0 | 0 | 0 | 0 |  |  | 0.00541 | 0.00425 | 0.00425 | 0.00316 | -0.00762 | -0.01458
993282 | SUN_FLAGG ~1 | 115 | 101 | 1110 | 0 | 0 | 0 | 0 |  |  | 0.00541 | 0.00425 | 0.00425 | 0.00316 | -0.00762 | -0.01458
993868 | WDS_FLAGG ~1 | 69 | 101 | 1206 | 0 | 0 | 0 | 0 |  |  | 0.00541 | 0.00425 | 0.00425 | 0.00316 | -0.00762 | -0.01458
109234 | COVENTRY_GEN | 4.16 | 101 | 704 | 0 | 0 | 0 | 0 |  |  | 0.00875 | 0.00917 | 0.00917 | 0.00911 | 0.00997 | -0.01447
109277 | NEWPORT HY | 4.16 | 101 | 704 | 0 | 0 | 0 | 0 |  |  | 0.00873 | 0.00914 | 0.00914 | 0.00908 | 0.00992 | -0.01444
105731 | ANTRIM GSU | 0.69 | 101 | 684 | 0 | 0 | 0 | 0 |  |  | 0.00847 | 0.00882 | 0.00882 | 0.0087 | 0.00904 | -0.01432
994895 | WND_TUTTLE~1 | 115 | 101 | 680 | 28.4 | 0 | 28.4 | 28.4 |  |  | 0.00847 | 0.00882 | 0.00882 | 0.0087 | 0.00904 | -0.01432
997560 | SUN_BARRE | 115 | 101 | 700 | 25.58 | 0 | 25.58 | 25.58 |  |  | 0.00852 | 0.0089 | 0.0089 | 0.00882 | 0.00942 | -0.01428
109104 | MARSHFIELD | 4.16 | 101 | 704 | 0 | 0 | 0 | 0 |  |  | 0.00849 | 0.00888 | 0.00888 | 0.0088 | 0.00944 | -0.01424
993285 | SUN_LITCHF~1 | 115 | 101 | 1110 | 0 | 0 | 0 | 0 |  |  | 0.00432 | 0.00281 | 0.00281 | 0.0015 | -0.0118 | -0.01418
108898 | SHEFLD CLR-N | 0.69 | 101 | 704 | 0 | 0 | 0 | 0 |  |  | 0.00804 | 0.0084 | 0.0084 | 0.0083 | 0.00869 | -0.0138
108899 | SHEFLD CLR-S | 0.69 | 101 | 704 | 0 | 0 | 0 | 0 |  |  | 0.00804 | 0.0084 | 0.0084 | 0.0083 | 0.00869 | -0.0138
109102 | WDANVILLE HY | 7.2 | 101 | 704 | 0 | 0 | 0 | 0 |  |  | 0.00801 | 0.00837 | 0.00837 | 0.00826 | 0.00859 | -0.01378
105726 | JACKMAN HYD | 2.4 | 101 | 684 | 3.6 | 0 | 3.6 | 3.6 |  |  | 0.00782 | 0.00813 | 0.00813 | 0.008 | 0.00804 | -0.01366
113894 | STERLING T2 | 13.8 | 101 | 1210 | 0 | 0 | 0 | 0 |  |  | 0.00361 | 0.00231 | 0.00231 | 0.00114 | -0.01065 | -0.0135
113378 | FITCH RD1 | 13.8 | 101 | 1110 | 0.95 | 0 | 0.95 | 0.95 |  |  | 0.00094 | 3e-05 | 3e-05 | -0.00103 | -0.01055 | -0.0134
113379 | FITCH RD2 | 13.8 | 101 | 1110 | 0.95 | 0 | 0.95 | 0.95 |  |  | 0.00094 | 3e-05 | 3e-05 | -0.00103 | -0.01055 | -0.0134
113907 | SHREWSBRY | 69 | 101 | 1214 | 0 | 0 | 0 | 0 |  |  | -0.00656 | -0.0064 | -0.0064 | -0.00686 | -0.00937 | -0.0134
106048 | MCINDOES FLS | 2.4 | 101 | 400 | 0 | 0 | 0 | 0 |  |  | 0.00753 | 0.00784 | 0.00784 | 0.00771 | 0.00773 | -0.01333
109070 | DODGE FALLS | 4.25 | 101 | 704 | 0 | 0 | 0 | 0 |  |  | 0.00753 | 0.00784 | 0.00784 | 0.00771 | 0.00773 | -0.01333
109106 | BARNET_D | 2.4 | 101 | 704 | 0 | 0 | 0 | 0 |  |  | 0.00754 | 0.00785 | 0.00785 | 0.00772 | 0.00774 | -0.01333
109131 | BATH | 2.4 | 101 | 704 | 0 | 0 | 0 | 0 |  |  | 0.00753 | 0.00784 | 0.00784 | 0.00771 | 0.00773 | -0.01333
109170 | RYEGATE WOOD | 13.8 | 101 | 704 | 19 | 0 | 19 | 19 |  |  | 0.00753 | 0.00784 | 0.00784 | 0.00771 | 0.00773 | -0.01333
113128 | WARREN_A | 0.34 | 101 | 1100 | 0 | 0 | 0 | 0 |  |  | -0.00743 | -0.0064 | -0.0064 | -0.00665 | -0.00716 | -0.0133
113129 | WARREN_B | 0.34 | 101 | 1100 | 0 | 0 | 0 | 0 |  |  | -0.00743 | -0.0064 | -0.0064 | -0.00665 | -0.00716 | -0.0133
113130 | WARREN_C | 0.36 | 101 | 1100 | 0 | 0 | 0 | 0 |  |  | -0.00743 | -0.0064 | -0.0064 | -0.00665 | -0.00716 | -0.0133
993004 | SUN_LITL R~1 | 115 | 101 | 1100 | 24.91 | 0 | 24.91 | 24.91 |  |  | -0.00743 | -0.0064 | -0.0064 | -0.00665 | -0.00716 | -0.0133
109248 | EAST BARNET | 4 | 101 | 704 | 0 | 0 | 0 | 0 |  |  | 0.00738 | 0.00768 | 0.00768 | 0.00755 | 0.00749 | -0.01318
109252 | PASSUMPSIC | 2.4 | 101 | 704 | 0 | 0 | 0 | 0 |  |  | 0.00738 | 0.00768 | 0.00768 | 0.00755 | 0.00749 | -0.01318
109253 | ARNOLD FALLS | 2.3 | 101 | 704 | 0 | 0 | 0 | 0 |  |  | 0.00738 | 0.00768 | 0.00768 | 0.00755 | 0.00749 | -0.01318
109254 | PIERCE MILLS | 2.3 | 101 | 704 | 0 | 0 | 0 | 0 |  |  | 0.00738 | 0.00768 | 0.00768 | 0.00755 | 0.00749 | -0.01318
994264 | SUN_LITTLE~1 | 115 | 101 | 560 | 27 | 0 | 27 | 27 |  |  | 0.00707 | 0.00734 | 0.00734 | 0.00719 | 0.00692 | -0.01289
105110 | GRANITE DVAR | 0.48 | 101 | 524 | 0 | 0 | 0 | 0 |  |  | 0.00705 | 0.00733 | 0.00733 | 0.00718 | 0.0069 | -0.01287
105113 | GRANITE_DIX | 1 | 101 | 524 | 6.34 | 0 | 6.34 | 6.34 |  |  | 0.00705 | 0.00733 | 0.00733 | 0.00718 | 0.0069 | -0.01287
105117 | GW_FSH_AG 9A | 1 | 101 | 524 | 8.15 | 0 | 8.15 | 8.15 |  |  | 0.00705 | 0.00733 | 0.00733 | 0.00718 | 0.0069 | -0.01287
105120 | GW_FSH_T33L | 1 | 101 | 524 | 0.91 | 0 | 0.91 | 0.91 |  |  | 0.00705 | 0.00733 | 0.00733 | 0.00718 | 0.0069 | -0.01287
105123 | GW_FSH_T31L | 1 | 101 | 524 | 0.91 | 0 | 0.91 | 0.91 |  |  | 0.00705 | 0.00733 | 0.00733 | 0.00718 | 0.0069 | -0.01287
105125 | GW_FSH_T32L | 1 | 101 | 524 | 0.91 | 0 | 0.91 | 0.91 |  |  | 0.00705 | 0.00733 | 0.00733 | 0.00718 | 0.0069 | -0.01287
105128 | GRAN OWLAG | 1 | 101 | 524 | 4.53 | 0 | 4.53 | 4.53 |  |  | 0.00705 | 0.00733 | 0.00733 | 0.00718 | 0.0069 | -0.01287
105132 | GW_OWL_T16L | 1 | 101 | 524 | 0.91 | 0 | 0.91 | 0.91 |  |  | 0.00705 | 0.00733 | 0.00733 | 0.00718 | 0.0069 | -0.01287
105135 | GW_OWL_T15L | 1 | 101 | 524 | 0.91 | 0 | 0.91 | 0.91 |  |  | 0.00705 | 0.00733 | 0.00733 | 0.00718 | 0.0069 | -0.01287
105138 | GW_OWL_T14L | 1 | 101 | 524 | 0.91 | 0 | 0.91 | 0.91 |  |  | 0.00705 | 0.00733 | 0.00733 | 0.00718 | 0.0069 | -0.01287
105140 | GW_OWL_T13L | 1 | 101 | 524 | 0.91 | 0 | 0.91 | 0.91 |  |  | 0.00705 | 0.00733 | 0.00733 | 0.00718 | 0.0069 | -0.01287
105143 | GW_OWL_T12L | 1 | 101 | 524 | 0.91 | 0 | 0.91 | 0.91 |  |  | 0.00705 | 0.00733 | 0.00733 | 0.00718 | 0.0069 | -0.01287
105145 | GW_OWL_T11L | 1 | 101 | 524 | 0.91 | 0 | 0.91 | 0.91 |  |  | 0.00705 | 0.00733 | 0.00733 | 0.00718 | 0.0069 | -0.01287
105147 | GW_OWL_T10L | 1 | 101 | 524 | 0.91 | 0 | 0.91 | 0.91 |  |  | 0.00705 | 0.00733 | 0.00733 | 0.00718 | 0.0069 | -0.01287
105149 | GW_OWL_T09L | 1 | 101 | 524 | 0.91 | 0 | 0.91 | 0.91 |  |  | 0.00705 | 0.00733 | 0.00733 | 0.00718 | 0.0069 | -0.01287
105151 | GW_OWL_T08L | 1 | 101 | 524 | 0.91 | 0 | 0.91 | 0.91 |  |  | 0.00705 | 0.00733 | 0.00733 | 0.00718 | 0.0069 | -0.01287
105152 | SMITH HYDRO | 6.6 | 101 | 523 | 17.6 | 0 | 17.6 | 17.6 |  |  | 0.00705 | 0.00733 | 0.00733 | 0.00718 | 0.0069 | -0.01287
105180 | PONTOOK HYD | 4.16 | 101 | 524 | 9.6 | 0 | 9.6 | 9.6 |  |  | 0.00705 | 0.00733 | 0.00733 | 0.00718 | 0.0069 | -0.01287
105188 | BURGESS GEN | 13.8 | 101 | 523 | 65.38 | 0 | 65.38 | 65.38 |  |  | 0.00705 | 0.00733 | 0.00733 | 0.00718 | 0.0069 | -0.01287
105193 | GLAKES BERLN | 23 | 101 | 524 | 25 | 0 | 25 | 25 |  |  | 0.00705 | 0.00733 | 0.00733 | 0.00718 | 0.0069 | -0.01287
105194 | GORHAM HYDRO | 2.3 | 101 | 524 | 2.05 | 0 | 2.05 | 2.05 |  |  | 0.00705 | 0.00733 | 0.00733 | 0.00718 | 0.0069 | -0.01287
105197 | JERICHO | 0.69 | 101 | 523 | 2.5 | 0 | 2.5 | 2.5 |  |  | 0.00705 | 0.00733 | 0.00733 | 0.00718 | 0.0069 | -0.01287
105206 | LOST NATION | 13.2 | 101 | 524 | 14.1 | 0 | 14.1 | 14.1 |  |  | 0.00705 | 0.00733 | 0.00733 | 0.00718 | 0.0069 | -0.01287
105219 | BETHLEHEM | 13.8 | 101 | 524 | 15.75 | 0 | 15.75 | 15.75 |  |  | 0.00705 | 0.00733 | 0.00733 | 0.00718 | 0.0069 | -0.01287
105221 | WHITEFLD P&L | 13.8 | 101 | 524 | 18 | 0 | 18 | 18 |  |  | 0.00705 | 0.00733 | 0.00733 | 0.00718 | 0.0069 | -0.01287
994210 | SUN_PARIS | 115 | 101 | 520 | 45 | 0 | 45 | 45 |  |  | 0.00705 | 0.00733 | 0.00733 | 0.00718 | 0.0069 | -0.01287
994220 | WAT BAT_BE~1 | 115 | 101 | 520 | 15 | 0 | 15 | 15 |  |  | 0.00705 | 0.00733 | 0.00733 | 0.00718 | 0.0069 | -0.01287
994231 | SUNBAT_Ber~1 | 115 | 101 | 520 | 113.01 | 0 | 113.01 | 113.01 |  |  | 0.00705 | 0.00733 | 0.00733 | 0.00718 | 0.0069 | -0.01287
106044 | MOORE G1 | 13.8 | 101 | 400 | 51.82 | 0 | 51.82 | 51.82 |  |  | 0.00704 | 0.00731 | 0.00731 | 0.00716 | 0.00686 | -0.01286
106046 | MOORE G3 | 13.8 | 101 | 400 | 47.27 | 0 | 47.27 | 47.27 |  |  | 0.00701 | 0.00728 | 0.00728 | 0.00712 | 0.00681 | -0.01283
106045 | MOORE G2 | 13.8 | 101 | 400 | 47.27 | 0 | 47.27 | 47.27 |  |  | 0.00695 | 0.00722 | 0.00722 | 0.00706 | 0.00671 | -0.01278
106047 | MOORE G4 | 13.8 | 101 | 400 | 47.27 | 0 | 47.27 | 47.27 |  |  | 0.00695 | 0.00722 | 0.00722 | 0.00706 | 0.00671 | -0.01278
996009 | WAT_MOORE ~1 | 230 | 101 | 400 | 4.6 | 0 | 4.6 | 4.6 |  |  | 0.00695 | 0.00722 | 0.00722 | 0.00706 | 0.00671 | -0.01278
105271 | WHITELAKE_JT | 13.8 | 101 | 564 | 18.1 | 0 | 18.1 | 18.1 |  |  | 0.00694 | 0.00721 | 0.00721 | 0.00705 | 0.0067 | -0.01276
105276 | TAMWORTH GEN | 13.8 | 101 | 564 | 21.15 | 0 | 21.15 | 21.15 |  |  | 0.00694 | 0.00721 | 0.00721 | 0.00705 | 0.0067 | -0.01276
105288 | GROTON G1 | 0.69 | 101 | 564 | 4.88 | 0 | 4.88 | 4.88 |  |  | 0.00693 | 0.0072 | 0.0072 | 0.00704 | 0.00668 | -0.01275
105290 | GROTON G2 | 0.69 | 101 | 564 | 4.88 | 0 | 4.88 | 4.88 |  |  | 0.00693 | 0.0072 | 0.0072 | 0.00704 | 0.00668 | -0.01275
105291 | GROTON DVAR | 0.48 | 101 | 564 | 0 | 0 | 0 | 0 |  |  | 0.00693 | 0.0072 | 0.0072 | 0.00704 | 0.00668 | -0.01275
106040 | COMERFORD G1 | 13.8 | 101 | 400 | 32.24 | 0 | 32.24 | 32.24 |  |  | 0.00692 | 0.00719 | 0.00719 | 0.00703 | 0.00667 | -0.01275
106041 | COMERFORD G2 | 13.8 | 101 | 400 | 44.63 | 0 | 44.63 | 44.63 |  |  | 0.00692 | 0.00719 | 0.00719 | 0.00703 | 0.00667 | -0.01275
106042 | COMERFORD G3 | 13.8 | 101 | 400 | 44.63 | 0 | 44.63 | 44.63 |  |  | 0.00692 | 0.00719 | 0.00719 | 0.00703 | 0.00667 | -0.01275
106043 | COMERFORD G4 | 13.8 | 101 | 400 | 44.63 | 0 | 44.63 | 44.63 |  |  | 0.00692 | 0.00719 | 0.00719 | 0.00703 | 0.00667 | -0.01275
996003 | SUN_COMERF~1 | 230 | 101 | 400 | 76.25 | 0 | 76.25 | 76.25 |  |  | 0.00692 | 0.00719 | 0.00719 | 0.00703 | 0.00667 | -0.01275
105297 | BRIDGEWATER | 13.8 | 101 | 564 | 15.75 | 0 | 15.75 | 15.75 |  |  | 0.00691 | 0.00718 | 0.00718 | 0.00702 | 0.00664 | -0.01273
105310 | ALEXANDRIA_G | 13.8 | 101 | 564 | 16.5 | 0 | 16.5 | 16.5 |  |  | 0.00688 | 0.00715 | 0.00715 | 0.00699 | 0.0066 | -0.01271
105317 | AYERS ISLAND | 2.3 | 101 | 564 | 9.08 | 0 | 9.08 | 9.08 |  |  | 0.00688 | 0.00715 | 0.00715 | 0.00699 | 0.0066 | -0.01271
105324 | EASTMAN FALS | 2.4 | 101 | 564 | 6.47 | 0 | 6.47 | 6.47 |  |  | 0.00685 | 0.00712 | 0.00712 | 0.00695 | 0.00654 | -0.01268
105334 | LACONIA | 34.5 | 101 | 562 | 0.89 | 0 | 0.89 | 0.89 |  |  | 0.00685 | 0.00712 | 0.00712 | 0.00695 | 0.00654 | -0.01268
994418 | SUN_WEBSTER | 115 | 101 | 560 | 19.9 | 0 | 19.9 | 19.9 |  |  | 0.00685 | 0.00712 | 0.00712 | 0.00695 | 0.00654 | -0.01268
113926 | CHERRYST DSL | 4.16 | 101 | 1220 | 16.8 | 0 | 16.8 | 16.8 |  |  | -0.00592 | -0.00576 | -0.00576 | -0.00621 | -0.00857 | -0.01251
113429 | FRENCH_B1 | 0.48 | 101 | 1110 | 0 | 0 | 0 | 0 |  |  | -0.00687 | -0.00624 | -0.00624 | -0.00647 | -0.00669 | -0.0122
113431 | FRENCH_A1 | 0.48 | 101 | 1110 | 0 | 0 | 0 | 0 |  |  | -0.00687 | -0.00624 | -0.00624 | -0.00647 | -0.00669 | -0.0122
113432 | FRENCH_A2 | 0.48 | 101 | 1110 | 0 | 0 | 0 | 0 |  |  | -0.00687 | -0.00624 | -0.00624 | -0.00647 | -0.00669 | -0.0122
993287 | SUN_NORTH ~1 | 115 | 101 | 1110 | 0 | 0 | 0 | 0 |  |  | -0.00687 | -0.00624 | -0.00624 | -0.00647 | -0.00669 | -0.0122
105357 | FARMWOOD_SC1 | 12.5 | 101 | 563 | 0 | 0 | 0 | 0 |  |  | 0.00622 | 0.00646 | 0.00646 | 0.00627 | 0.00557 | -0.01205
105358 | FARMWOOD_SC2 | 12.5 | 101 | 563 | 0 | 0 | 0 | 0 |  |  | 0.00622 | 0.00646 | 0.00646 | 0.00627 | 0.00557 | -0.01205
105362 | WES CONCORD | 4.16 | 101 | 644 | 13 | 0 | 13 | 13 |  |  | 0.00622 | 0.00646 | 0.00646 | 0.00627 | 0.00557 | -0.01205
105374 | GARVINS HYD | 11 | 101 | 644 | 7.66 | 0 | 7.66 | 7.66 |  |  | 0.00576 | 0.00597 | 0.00597 | 0.00577 | 0.00486 | -0.01158
105375 | HOOKSET HYD | 11 | 101 | 644 | 7.15 | 0 | 7.15 | 7.15 |  |  | 0.00576 | 0.00597 | 0.00597 | 0.00577 | 0.00486 | -0.01158
994484 | SUN_GARVINS | 115 | 101 | 640 | 17.5 | 0 | 17.5 | 17.5 |  |  | 0.00576 | 0.00597 | 0.00597 | 0.00577 | 0.00486 | -0.01158
105385 | MERRIMACK_G1 | 14.4 | 101 | 643 | 112.5 | 0 | 112.5 | 112.5 |  |  | 0.00574 | 0.00595 | 0.00595 | 0.00575 | 0.00482 | -0.01157
105386 | MERRIMACK_G2 | 24 | 101 | 643 | 335.49 | 0 | 335.49 | 335.49 |  |  | 0.00574 | 0.00595 | 0.00595 | 0.00575 | 0.00482 | -0.01157
105387 | MERRIMACK_CT | 13.8 | 101 | 643 | 35.4 | 0 | 35.4 | 35.4 |  |  | 0.00574 | 0.00595 | 0.00595 | 0.00575 | 0.00482 | -0.01157
105700 | AMOSKEAG N. | 2.3 | 101 | 644 | 8.75 | 0 | 8.75 | 8.75 |  |  | 0.00575 | 0.00597 | 0.00597 | 0.00577 | 0.00488 | -0.01157
105701 | AMOSKEAG S. | 2.3 | 101 | 644 | 8.75 | 0 | 8.75 | 8.75 |  |  | 0.00575 | 0.00597 | 0.00597 | 0.00577 | 0.00488 | -0.01157
995034 | SUN_S-MILF~1 | 115 | 101 | 640 | 16 | 0 | 16 | 16 |  |  | 0.00565 | 0.00589 | 0.00589 | 0.0057 | 0.00485 | -0.01142
994502 | WND_PINE H~1 | 115 | 101 | 640 | 4.98 | 0 | 4.98 | 4.98 |  |  | 0.00552 | 0.00573 | 0.00573 | 0.00553 | 0.00457 | -0.01132
113341 | OAKDALE_A53 | 69 | 101 | 1110 | 0 | 0 | 0 | 0 |  |  | 0.00062 | 0.00015 | 0.00015 | -0.00055 | -0.00668 | -0.01122
105633 | GRANITE R ST | 16 | 101 | 643 | 231.83 | 0 | 231.83 | 231.83 |  |  | 0.00514 | 0.00534 | 0.00534 | 0.00513 | 0.00402 | -0.01092
105882 | MINES FALLS | 34.5 | 101 | 644 | 0.83 | 0 | 0.83 | 0.83 |  |  | 0.00509 | 0.00529 | 0.00529 | 0.00507 | 0.00391 | -0.01088
105415 | ROCH LANDFIL | 4.16 | 101 | 604 | 4.98 | 0 | 4.98 | 4.98 |  |  | 0.00497 | 0.00515 | 0.00515 | 0.00494 | 0.00376 | -0.01075
994517 | SUN_EASTPORT | 115 | 101 | 600 | 38 | 0 | 38 | 38 |  |  | 0.00497 | 0.00515 | 0.00515 | 0.00494 | 0.00376 | -0.01075
106056 | GRANITE RDG1 | 16 | 101 | 400 | 223.08 | 0 | 223.08 | 223.08 |  |  | 0.00483 | 0.00494 | 0.00494 | 0.00468 | 0.00307 | -0.01074
994704 | SUN_BRENTW~1 | 115 | 101 | 600 | 10 | 0 | 10 | 10 |  |  | 0.00496 | 0.00515 | 0.00515 | 0.00493 | 0.00375 | -0.01073
105450 | SCHILLER_G4 | 13.8 | 101 | 603 | 47.5 | 0 | 47.5 | 47.5 |  |  | 0.00492 | 0.0051 | 0.0051 | 0.00489 | 0.00369 | -0.0107
105451 | SCHILLER_G5 | 13.8 | 101 | 603 | 49.6 | 0 | 49.6 | 49.6 |  |  | 0.00492 | 0.0051 | 0.0051 | 0.00489 | 0.00369 | -0.0107
105452 | SCHILLER_G6 | 13.8 | 101 | 603 | 48 | 0 | 48 | 48 |  |  | 0.00492 | 0.0051 | 0.0051 | 0.00489 | 0.00369 | -0.0107
105454 | SCHILLER JET | 13.8 | 101 | 604 | 17.62 | 0 | 17.62 | 17.62 |  |  | 0.00492 | 0.0051 | 0.0051 | 0.00489 | 0.00369 | -0.0107
100484 | SANFORD | 34.5 | 101 | 112 | 0 | 0 | 0 | 0 |  |  | 0.0048 | 0.00498 | 0.00498 | 0.00475 | 0.00351 | -0.01057
100351 | KIBBY STRNG1 | 1 | 101 | 144 | 6.03 | 0 | 6.03 | 6.03 |  |  | 0.00479 | 0.00497 | 0.00497 | 0.00474 | 0.0035 | -0.01056
100352 | KIBBY STRNG2 | 1 | 101 | 144 | 0 | 0 | 0 | 0 |  |  | 0.00479 | 0.00497 | 0.00497 | 0.00474 | 0.0035 | -0.01056
100353 | KIBBY STRNG3 | 1 | 101 | 144 | 6.03 | 0 | 6.03 | 6.03 |  |  | 0.00479 | 0.00497 | 0.00497 | 0.00474 | 0.0035 | -0.01056
100354 | KIBBY STRNG4 | 1 | 101 | 144 | 4.17 | 0 | 4.17 | 4.17 |  |  | 0.00479 | 0.00497 | 0.00497 | 0.00474 | 0.0035 | -0.01056
100355 | KIBBY W DVAR | 34.5 | 101 | 144 | 0 | 0 | 0 | 0 |  |  | 0.00479 | 0.00497 | 0.00497 | 0.00474 | 0.0035 | -0.01056
100356 | HARRIS HY T1 | 13.8 | 101 | 113 | 17 | 0 | 17 | 17 |  |  | 0.00479 | 0.00497 | 0.00497 | 0.00474 | 0.0035 | -0.01056
100357 | HARRIS HY T2 | 13.8 | 101 | 113 | 0 | 0 | 0 | 0 |  |  | 0.00479 | 0.00497 | 0.00497 | 0.00474 | 0.0035 | -0.01056
100358 | HARRIS HY T3 | 13.8 | 101 | 113 | 0 | 0 | 0 | 0 |  |  | 0.00479 | 0.00497 | 0.00497 | 0.00474 | 0.0035 | -0.01056
100359 | VERJAY RILEY | 2.4 | 101 | 114 | 6.6 | 0 | 6.6 | 6.6 |  |  | 0.00479 | 0.00496 | 0.00496 | 0.00474 | 0.0035 | -0.01056
100360 | WYMAN HYD#1 | 13.8 | 101 | 113 | 29.01 | 0 | 29.01 | 29.01 |  |  | 0.00479 | 0.00497 | 0.00497 | 0.00474 | 0.0035 | -0.01056
100361 | WYMAN HYD#2 | 13.8 | 101 | 113 | 29.9 | 0 | 29.9 | 29.9 |  |  | 0.00479 | 0.00497 | 0.00497 | 0.00474 | 0.0035 | -0.01056
100362 | WYMAN HYD#3 | 13.8 | 101 | 113 | 0 | 0 | 0 | 0 |  |  | 0.00479 | 0.00497 | 0.00497 | 0.00474 | 0.0035 | -0.01056
100363 | WILLIAMS #1 | 6.9 | 101 | 113 | 8.22 | 0 | 8.22 | 8.22 |  |  | 0.00479 | 0.00497 | 0.00497 | 0.00474 | 0.0035 | -0.01056
100364 | WILLIAMS #2 | 6.9 | 101 | 113 | 0 | 0 | 0 | 0 |  |  | 0.00479 | 0.00497 | 0.00497 | 0.00474 | 0.0035 | -0.01056
100368 | YARMOUTH #4 | 22 | 101 | 113 | 0 | 0 | 0 | 0 |  |  | 0.00478 | 0.00496 | 0.00496 | 0.00474 | 0.00349 | -0.01056
100370 | AEI LIVERMRE | 13.8 | 101 | 113 | 35.3 | 0 | 35.3 | 35.3 |  |  | 0.00479 | 0.00496 | 0.00496 | 0.00474 | 0.0035 | -0.01056
100372 | SEA STRATTON | 13.8 | 101 | 113 | 0 | 0 | 0 | 0 |  |  | 0.00479 | 0.00497 | 0.00497 | 0.00474 | 0.0035 | -0.01056
100377 | VERSOCOGEN#1 | 13.8 | 101 | 113 | 0 | 0 | 0 | 0 |  |  | 0.00479 | 0.00496 | 0.00496 | 0.00474 | 0.0035 | -0.01056
100378 | VERSOCOGEN#2 | 13.8 | 101 | 113 | 44.64 | 0 | 45.17 | 44.64 |  |  | 0.00479 | 0.00496 | 0.00496 | 0.00474 | 0.0035 | -0.01056
100379 | VERSOCOGEN#3 | 13.8 | 101 | 113 | 44.1 | 0 | 44.1 | 44.1 |  |  | 0.00479 | 0.00496 | 0.00496 | 0.00474 | 0.0035 | -0.01056
100381 | RUMFORD PA C | 18 | 101 | 113 | 160.06 | 0 | 160.06 | 160.06 |  |  | 0.00479 | 0.00496 | 0.00496 | 0.00474 | 0.0035 | -0.01056
100382 | RUMFORD PA S | 13.8 | 101 | 113 | 84.88 | 0 | 84.88 | 84.88 |  |  | 0.00479 | 0.00496 | 0.00496 | 0.00474 | 0.0035 | -0.01056
100389 | BUCKSPORT G4 | 18 | 101 | 113 | 160.3 | 0 | 160.3 | 160.3 |  |  | 0.00479 | 0.00497 | 0.00497 | 0.00474 | 0.0035 | -0.01056
100398 | RUMF FLS LH1 | 11.5 | 101 | 114 | 6.77 | 0 | 6.77 | 6.77 |  |  | 0.00479 | 0.00496 | 0.00496 | 0.00474 | 0.0035 | -0.01056
100399 | RUMF FLS LH2 | 11.5 | 101 | 114 | 6.77 | 0 | 6.77 | 6.77 |  |  | 0.00479 | 0.00496 | 0.00496 | 0.00474 | 0.0035 | -0.01056
100410 | HYD KENNEBEC | 4.16 | 101 | 113 | 7.83 | 0 | 7.83 | 7.83 |  |  | 0.00479 | 0.00497 | 0.00497 | 0.00474 | 0.0035 | -0.01056
100411 | RUMF FLS UH4 | 4.16 | 101 | 114 | 0 | 0 | 0 | 0 |  |  | 0.00479 | 0.00496 | 0.00496 | 0.00474 | 0.0035 | -0.01056
100412 | RUMF FLS UH2 | 11.5 | 101 | 114 | 15.45 | 0 | 15.45 | 15.45 |  |  | 0.00479 | 0.00496 | 0.00496 | 0.00474 | 0.0035 | -0.01056
100413 | RUMF FLS UH1 | 11.5 | 101 | 114 | 7.2 | 0 | 7.2 | 7.2 |  |  | 0.00479 | 0.00496 | 0.00496 | 0.00474 | 0.0035 | -0.01056
100416 | NEWPAGE BUS3 | 13.8 | 101 | 112 | 10 | 0 | 10 | 10 |  |  | 0.00479 | 0.00496 | 0.00496 | 0.00474 | 0.0035 | -0.01056
100420 | VERSO JAY A | 13.8 | 101 | 112 | 34.5 | 0 | 34.5 | 34.5 |  |  | 0.00479 | 0.00496 | 0.00496 | 0.00474 | 0.0035 | -0.01056
100421 | VERSO JAY B | 13.8 | 101 | 112 | 34.5 | 0 | 34.5 | 34.5 |  |  | 0.00479 | 0.00496 | 0.00496 | 0.00474 | 0.0035 | -0.01056
100422 | SAPPI SMSTG1 | 13.8 | 101 | 114 | 0 | 0 | 0 | 0 |  |  | 0.00479 | 0.00497 | 0.00497 | 0.00474 | 0.0035 | -0.01056
100423 | SAPPI SMSTG2 | 13.8 | 101 | 114 | 60 | 0 | 60 | 60 |  |  | 0.00479 | 0.00497 | 0.00497 | 0.00474 | 0.0035 | -0.01056
100425 | NEWPAGE COGN | 13.8 | 101 | 113 | 119 | 1 | 119 | 119 |  |  | 0.00479 | 0.00496 | 0.00496 | 0.00474 | 0.0035 | -0.01056
100427 | VERJAY LVRHY | 2.3 | 101 | 114 | 6 | 0 | 6 | 6 |  |  | 0.00479 | 0.00496 | 0.00496 | 0.00474 | 0.0035 | -0.01056
100428 | VERJAY JAYHY | 4.16 | 101 | 114 | 3 | 0 | 3 | 3 |  |  | 0.00479 | 0.00496 | 0.00496 | 0.00474 | 0.0035 | -0.01056
100431 | VERJAY OTIS | 4.16 | 101 | 114 | 10.4 | 0 | 10.4 | 10.4 |  |  | 0.00479 | 0.00496 | 0.00496 | 0.00474 | 0.0035 | -0.01056
100432 | VERSO JAY C | 13.8 | 101 | 112 | 39.6 | 0 | 39.6 | 39.6 |  |  | 0.00479 | 0.00496 | 0.00496 | 0.00474 | 0.0035 | -0.01056
100448 | BONNY EAGLE | 2.4 | 101 | 114 | 0 | 0 | 0 | 0 |  |  | 0.00478 | 0.00496 | 0.00496 | 0.00474 | 0.00349 | -0.01056
100449 | HIRAM HYDRO | 2.4 | 101 | 114 | 11.6 | 0 | 11.6 | 11.6 |  |  | 0.00478 | 0.00496 | 0.00496 | 0.00474 | 0.00349 | -0.01056
100450 | ATHENS | 13.8 | 101 | 112 | 0 | 0 | 0 | 0 |  |  | 0.00479 | 0.00497 | 0.00497 | 0.00474 | 0.0035 | -0.01056
100460 | MONTY HYDRO | 12 | 101 | 114 | 28 | 0 | 28 | 28 |  |  | 0.00479 | 0.00496 | 0.00496 | 0.00474 | 0.0035 | -0.01056
100461 | HARRIS HYD4 | 2.4 | 101 | 114 | 0 | 0 | 0 | 0 |  |  | 0.00479 | 0.00497 | 0.00497 | 0.00474 | 0.0035 | -0.01056
100462 | DEER RIPS | 13.2 | 101 | 114 | 9.2 | 0 | 9.2 | 9.2 |  |  | 0.00479 | 0.00496 | 0.00496 | 0.00474 | 0.0035 | -0.01056
100463 | SKELTON HYD2 | 6.9 | 101 | 114 | 0 | 0 | 0 | 0 |  |  | 0.00478 | 0.00496 | 0.00496 | 0.00474 | 0.00349 | -0.01056
100468 | WESTON HYDRO | 7.2 | 101 | 114 | 0 | 0 | 0 | 0 |  |  | 0.00479 | 0.00497 | 0.00497 | 0.00474 | 0.0035 | -0.01056
100469 | MILLER HYDRO | 4.16 | 101 | 114 | 19.4 | 0 | 19.4 | 19.4 |  |  | 0.00479 | 0.00496 | 0.00496 | 0.00474 | 0.0035 | -0.01056
100470 | PEJEPSCOT | 4.16 | 101 | 114 | 10.21 | 0 | 10.21 | 10.21 |  |  | 0.00479 | 0.00496 | 0.00496 | 0.00474 | 0.0035 | -0.01056
100471 | BRUNSWICK | 13.2 | 101 | 114 | 20.2 | 0 | 20.2 | 20.2 |  |  | 0.00479 | 0.00496 | 0.00496 | 0.00474 | 0.0035 | -0.01056
100473 | SKELTON HYD1 | 6.9 | 101 | 114 | 0 | 0 | 0 | 0 |  |  | 0.00478 | 0.00496 | 0.00496 | 0.00474 | 0.00349 | -0.01056
100474 | CATRACT EAST | 11.5 | 101 | 114 | 8.9 | 0 | 8.9 | 8.9 |  |  | 0.00478 | 0.00496 | 0.00496 | 0.00474 | 0.00349 | -0.01056
100475 | NORTH GORHAM | 13.2 | 101 | 114 | 0 | 0 | 0 | 0 |  |  | 0.00478 | 0.00496 | 0.00496 | 0.00474 | 0.00349 | -0.01056
100476 | BAR MILLS HY | 2.4 | 101 | 114 | 0 | 0 | 0 | 0 |  |  | 0.00478 | 0.00496 | 0.00496 | 0.00474 | 0.00349 | -0.01056
100477 | SHAWMUT G1-3 | 2.4 | 101 | 114 | 0 | 0 | 0 | 0 |  |  | 0.00479 | 0.00497 | 0.00497 | 0.00474 | 0.0035 | -0.01056
100478 | SHAWMUT G4-6 | 2.4 | 101 | 114 | 0 | 0 | 0 | 0 |  |  | 0.00479 | 0.00497 | 0.00497 | 0.00474 | 0.0035 | -0.01056
100479 | LOCKWOOD HYD | 4 | 101 | 114 | 0 | 0 | 0 | 0 |  |  | 0.00479 | 0.00497 | 0.00497 | 0.00474 | 0.0035 | -0.01056
100480 | SHAWMUT G7-8 | 4 | 101 | 114 | 0 | 0 | 0 | 0 |  |  | 0.00479 | 0.00497 | 0.00497 | 0.00474 | 0.0035 | -0.01056
100481 | W BUXTON HYD | 2.3 | 101 | 114 | 0 | 0 | 0 | 0 |  |  | 0.00478 | 0.00496 | 0.00496 | 0.00474 | 0.00349 | -0.01056
100483 | AZISCOHOS HY | 4.16 | 101 | 114 | 6.8 | 0 | 6.8 | 6.8 |  |  | 0.00479 | 0.00496 | 0.00496 | 0.00474 | 0.0035 | -0.01056
100485 | GULF ISL G1 | 13.2 | 101 | 114 | 6.14 | 0 | 6.14 | 6.14 |  |  | 0.00479 | 0.00496 | 0.00496 | 0.00474 | 0.0035 | -0.01056
100486 | GULF ISL G2 | 13.2 | 101 | 114 | 0 | 0 | 0 | 0 |  |  | 0.00479 | 0.00496 | 0.00496 | 0.00474 | 0.0035 | -0.01056
100487 | GULF ISL G3 | 13.2 | 101 | 114 | 0 | 0 | 0 | 0 |  |  | 0.00479 | 0.00496 | 0.00496 | 0.00474 | 0.0035 | -0.01056
100562 | ROXWIND_WTG | 0.69 | 101 | 114 | 0 | 0 | 0 | 0 |  |  | 0.00479 | 0.00496 | 0.00496 | 0.00474 | 0.0035 | -0.01056
100688 | MADP ANSONHY | 4.16 | 101 | 134 | 7.01 | 0 | 7.01 | 7.01 |  |  | 0.00479 | 0.00496 | 0.00496 | 0.00474 | 0.0035 | -0.01056
100689 | MADP ABNKI 5 | 4.16 | 101 | 134 | 0 | 0 | 0 | 0 |  |  | 0.00479 | 0.00496 | 0.00496 | 0.00474 | 0.0035 | -0.01056
100690 | MADP ABNKI 6 | 4.2 | 101 | 134 | 0 | 0 | 0 | 0 |  |  | 0.00479 | 0.00496 | 0.00496 | 0.00474 | 0.0035 | -0.01056
100707 | RCRDHL STR1 | 0.69 | 101 | 114 | 6.8 | 0 | 6.8 | 6.8 |  |  | 0.00479 | 0.00496 | 0.00496 | 0.00474 | 0.0035 | -0.01056
100708 | RCRDHL STR2 | 0.69 | 101 | 114 | 6.8 | 0 | 6.8 | 6.8 |  |  | 0.00479 | 0.00496 | 0.00496 | 0.00474 | 0.0035 | -0.01056
100716 | CANTON | 6 | 101 | 114 | 0 | 0 | 0 | 0 |  |  | 0.00479 | 0.00496 | 0.00496 | 0.00474 | 0.0035 | -0.01056
100721 | SPRUCEMT WND | 0.69 | 101 | 114 | 0 | 0 | 0 | 0 |  |  | 0.00479 | 0.00496 | 0.00496 | 0.00474 | 0.0035 | -0.01056
100724 | SADLBCK_G | 6 | 101 | 114 | 3.75 | 0 | 3.75 | 3.75 |  |  | 0.00479 | 0.00496 | 0.00496 | 0.00474 | 0.0035 | -0.01056
100735 | BINGHAM G1 | 0.65 | 101 | 113 | 0 | 0 | 0 | 0 |  |  | 0.00479 | 0.00497 | 0.00497 | 0.00474 | 0.0035 | -0.01056
100736 | BINGHAM G2 | 0.65 | 101 | 113 | 4.98 | 0 | 4.98 | 4.98 |  |  | 0.00479 | 0.00497 | 0.00497 | 0.00474 | 0.0035 | -0.01056
100737 | BINGHAM G3 | 0.65 | 101 | 113 | 6.09 | 0 | 6.09 | 6.09 |  |  | 0.00479 | 0.00497 | 0.00497 | 0.00474 | 0.0035 | -0.01056
100738 | BINGHAM G4 | 0.65 | 101 | 113 | 5.53 | 0 | 5.53 | 5.53 |  |  | 0.00479 | 0.00497 | 0.00497 | 0.00474 | 0.0035 | -0.01056
100739 | BINGHAM G5 | 0.65 | 101 | 113 | 8.3 | 0 | 8.3 | 8.3 |  |  | 0.00479 | 0.00497 | 0.00497 | 0.00474 | 0.0035 | -0.01056
100749 | BINGHAM S1 | 12.5 | 101 | 113 | 0 | 0 | 0 | 0 |  |  | 0.00479 | 0.00497 | 0.00497 | 0.00474 | 0.0035 | -0.01056
100758 | SANFORD G1 | 0.6 | 101 | 113 | 0 | 0 | 0 | 0 |  |  | 0.00479 | 0.00496 | 0.00496 | 0.00474 | 0.00349 | -0.01056
100777 | PITTFD_GEN | 0.4 | 101 | 113 | 0 | 0 | 0 | 0 |  |  | 0.00479 | 0.00497 | 0.00497 | 0.00474 | 0.0035 | -0.01056
100851 | ANDOVER | 12 | 101 | 112 | 0 | 0 | 0 | 0 |  |  | 0.00479 | 0.00496 | 0.00496 | 0.00474 | 0.0035 | -0.01056
100870 | FRMSLR_AGG | 0.6 | 101 | 113 | 0 | 0 | 0 | 0 |  |  | 0.00479 | 0.00496 | 0.00496 | 0.00474 | 0.0035 | -0.01056
101062 | RICE RIPS | 34.5 | 101 | 112 | 0 | 0 | 0 | 0 |  |  | 0.00479 | 0.00497 | 0.00497 | 0.00474 | 0.0035 | -0.01056
102101 | PITTSFIELD_H | 4 | 101 | 112 | 0 | 0 | 0 | 0 |  |  | 0.00479 | 0.00497 | 0.00497 | 0.00474 | 0.0035 | -0.01056
102195 | MECH FLS HYD | 34.5 | 101 | 112 | 0 | 0 | 0 | 0 |  |  | 0.00479 | 0.00496 | 0.00496 | 0.00474 | 0.0035 | -0.01056
103050 | STSN_CL1 AGG | 0.57 | 101 | 363 | 0 | 0 | 0 | 0 |  |  | 0.00479 | 0.00497 | 0.00497 | 0.00475 | 0.0035 | -0.01056
103051 | STSN_CL2 AGG | 0.57 | 101 | 363 | 0 | 0 | 0 | 0 |  |  | 0.00479 | 0.00497 | 0.00497 | 0.00475 | 0.0035 | -0.01056
103052 | STSN_CL3 AGG | 0.57 | 101 | 363 | 0 | 0 | 0 | 0 |  |  | 0.00479 | 0.00497 | 0.00497 | 0.00475 | 0.0035 | -0.01056
103060 | MIS G1 | 18 | 101 | 353 | 0 | 0 | 0 | 0 |  |  | 0.00479 | 0.00497 | 0.00497 | 0.00474 | 0.0035 | -0.01056
103061 | MIS G2 | 18 | 101 | 353 | 115.24 | 0 | 157.84 | 115.24 |  |  | 0.00479 | 0.00497 | 0.00497 | 0.00474 | 0.0035 | -0.01056
103062 | MIS ST | 18 | 101 | 353 | 176.98 | 0 | 176.98 | 176.98 |  |  | 0.00479 | 0.00497 | 0.00497 | 0.00474 | 0.0035 | -0.01056
103066 | PERC | 13.8 | 101 | 353 | 21.76 | 0 | 21.76 | 21.76 |  |  | 0.00479 | 0.00497 | 0.00497 | 0.00474 | 0.0035 | -0.01056
103067 | INDECK 5GT | 12.5 | 101 | 353 | 0 | 0 | 0 | 0 |  |  | 0.00479 | 0.00497 | 0.00497 | 0.00475 | 0.0035 | -0.01056
103069 | WEST ENFIELD | 13.2 | 101 | 364 | 0 | 0 | 0 | 0 |  |  | 0.00479 | 0.00497 | 0.00497 | 0.00475 | 0.0035 | -0.01056
103070 | INDECK 6GT | 12.5 | 101 | 384 | 24.5 | 0 | 24.5 | 24.5 |  |  | 0.00479 | 0.00497 | 0.00497 | 0.00474 | 0.0035 | -0.01056
103076 | PPL MILFORD | 4.16 | 101 | 354 | 0 | 0 | 0 | 0 |  |  | 0.00479 | 0.00497 | 0.00497 | 0.00474 | 0.0035 | -0.01056
103077 | OT MILL_ST | 4.16 | 101 | 352 | 0 | 0 | 0 | 0 |  |  | 0.00479 | 0.00497 | 0.00497 | 0.00474 | 0.0035 | -0.01056
103079 | ELLSWRTH HYD | 2.3 | 101 | 374 | 0 | 0 | 0 | 0 |  |  | 0.00479 | 0.00497 | 0.00497 | 0.00474 | 0.0035 | -0.01056
103090 | ROLNS C1 AGG | 0.69 | 101 | 364 | 0 | 0 | 0 | 0 |  |  | 0.00479 | 0.00497 | 0.00497 | 0.00475 | 0.0035 | -0.01056
103093 | ROLNS C2 AGG | 0.69 | 101 | 364 | 0 | 0 | 0 | 0 |  |  | 0.00479 | 0.00497 | 0.00497 | 0.00475 | 0.0035 | -0.01056
103107 | DOLBY HYDRO8 | 6.9 | 101 | 364 | 3.01 | 0 | 3.01 | 3.01 |  |  | 0.00479 | 0.00497 | 0.00497 | 0.00475 | 0.0035 | -0.01056
103119 | WELDON HYDRO | 6.9 | 101 | 364 | 18.54 | 0 | 18.54 | 18.54 |  |  | 0.00479 | 0.00497 | 0.00497 | 0.00475 | 0.0035 | -0.01056
103123 | MILLNKT HY18 | 13.8 | 101 | 364 | 15.76 | 0 | 15.76 | 15.76 |  |  | 0.00479 | 0.00497 | 0.00497 | 0.00475 | 0.0035 | -0.01056
103124 | MILLNKT HY25 | 6.9 | 101 | 364 | 23.33 | 0 | 23.33 | 23.33 |  |  | 0.00479 | 0.00497 | 0.00497 | 0.00475 | 0.0035 | -0.01056
103129 | HANCOCK_DVAR | 0.48 | 101 | 381 | 0 | 0 | 0 | 0 |  |  | 0.00479 | 0.00497 | 0.00497 | 0.00474 | 0.0035 | -0.01056
103131 | EMILLNCKT HY | 6.9 | 101 | 364 | 9.27 | 0 | 9.27 | 9.27 |  |  | 0.00479 | 0.00497 | 0.00497 | 0.00475 | 0.0035 | -0.01056
103132 | DOLBY HYDRO | 6.9 | 101 | 364 | 14.37 | 0 | 14.37 | 14.37 |  |  | 0.00479 | 0.00497 | 0.00497 | 0.00475 | 0.0035 | -0.01056
103133 | MCKAY GEN1 | 6.9 | 101 | 363 | 10.43 | 0 | 10.43 | 10.43 |  |  | 0.00479 | 0.00497 | 0.00497 | 0.00475 | 0.0035 | -0.01056
103134 | MCKAY GEN2 | 6.9 | 101 | 363 | 10.43 | 0 | 10.43 | 10.43 |  |  | 0.00479 | 0.00497 | 0.00497 | 0.00475 | 0.0035 | -0.01056
103135 | MCKAY GEN3 | 6.9 | 101 | 363 | 11.36 | 0 | 11.36 | 11.36 |  |  | 0.00479 | 0.00497 | 0.00497 | 0.00475 | 0.0035 | -0.01056
103140 | BULL HIL WND | 0.65 | 101 | 384 | 0 | 0 | 0 | 0 |  |  | 0.00479 | 0.00497 | 0.00497 | 0.00474 | 0.0035 | -0.01056
103141 | NORTHTWIN HY | 2.3 | 101 | 364 | 9.5 | 0 | 9.5 | 9.5 |  |  | 0.00479 | 0.00497 | 0.00497 | 0.00475 | 0.0035 | -0.01056
103143 | OAKFIELD_SC | 12.5 | 101 | 364 | 0 | 0 | 0 | 0 |  |  | 0.00479 | 0.00497 | 0.00497 | 0.00475 | 0.0035 | -0.01056
103147 | OAKFIELD_STR | 0.65 | 101 | 364 | 0 | 0 | 0 | 0 |  |  | 0.00479 | 0.00497 | 0.00497 | 0.00475 | 0.0035 | -0.01056
103152 | PISG_GEN_EQV | 0.69 | 101 | 353 | 0 | 0 | 0 | 0 |  |  | 0.00479 | 0.00497 | 0.00497 | 0.00474 | 0.0035 | -0.01056
103166 | PASSADGENAG1 | 0.65 | 101 | 353 | 0 | 0 | 0 | 0 |  |  | 0.00479 | 0.00497 | 0.00497 | 0.00474 | 0.0035 | -0.01056
103169 | PASSADGENAG2 | 0.65 | 101 | 353 | 0 | 0 | 0 | 0 |  |  | 0.00479 | 0.00497 | 0.00497 | 0.00474 | 0.0035 | -0.01056
103170 | PASSAD CDVAR | 0.48 | 101 | 353 | 0 | 0 | 0 | 0 |  |  | 0.00479 | 0.00497 | 0.00497 | 0.00474 | 0.0035 | -0.01056
103173 | HANCOCK_AGC1 | 0.6 | 101 | 384 | 0 | 0 | 0 | 0 |  |  | 0.00479 | 0.00497 | 0.00497 | 0.00474 | 0.0035 | -0.01056
103174 | HANCOCK_AGC2 | 0.6 | 101 | 384 | 0 | 0 | 0 | 0 |  |  | 0.00479 | 0.00497 | 0.00497 | 0.00474 | 0.0035 | -0.01056
105257 | SACO VLY_SC1 | 12.5 | 101 | 563 | 0 | 0 | 0 | 0 |  |  | 0.00478 | 0.00496 | 0.00496 | 0.00474 | 0.0035 | -0.01056
105258 | SACO VLY_SC2 | 12.5 | 101 | 563 | 0 | 0 | 0 | 0 |  |  | 0.00478 | 0.00496 | 0.00496 | 0.00474 | 0.0035 | -0.01056
106057 | GRANITE RDG2 | 16 | 101 | 400 | 223.08 | 0 | 223.08 | 223.08 |  |  | 0.00462 | 0.0047 | 0.0047 | 0.00443 | 0.00266 | -0.01056
911597 | NBNE_CLCOV | 345 | 105 | 15 | 700 | 0 | 700 | 700 |  |  | 0.00479 | 0.00497 | 0.00497 | 0.00475 | 0.0035 | -0.01056
911600 | QP670-PV | 0.6 | 101 | 110 | 77.1 | 0 | 77.1 | 77.1 |  |  | 0.00479 | 0.00497 | 0.00497 | 0.00474 | 0.0035 | -0.01056
990180 | SUN_LOVELL | 115 | 101 | 110 | 0 | 0 | 0 | 0 |  |  | 0.00478 | 0.00496 | 0.00496 | 0.00474 | 0.0035 | -0.01056
992036 | SUN_WARREN | 34.5 | 101 | 112 | 6.93 | 0 | 6.93 | 6.93 |  |  | 0.00479 | 0.00497 | 0.00497 | 0.00474 | 0.0035 | -0.01056
992221 | SUN_WASHIN~1 | 34.5 | 101 | 112 | 5 | 0 | 5 | 5 |  |  | 0.00479 | 0.00496 | 0.00496 | 0.00474 | 0.0035 | -0.01056
100367 | YARMOUTH #3 | 14.4 | 101 | 113 | 116 | 0 | 116 | 116 |  |  | 0.00478 | 0.00496 | 0.00496 | 0.00474 | 0.00349 | -0.01055
100386 | WESTBROOK C1 | 18 | 101 | 113 | 174.71 | 0 | 174.71 | 174.71 |  |  | 0.00478 | 0.00496 | 0.00496 | 0.00474 | 0.00349 | -0.01055
100387 | WESTBROOK C2 | 18 | 101 | 113 | 174.71 | 0 | 174.71 | 174.71 |  |  | 0.00478 | 0.00496 | 0.00496 | 0.00474 | 0.00349 | -0.01055
100388 | WESTBROOK ST | 18 | 101 | 113 | 180.58 | 0 | 180.58 | 180.58 |  |  | 0.00478 | 0.00496 | 0.00496 | 0.00474 | 0.00349 | -0.01055
100418 | SAPPI WBRK 9 | 13.8 | 101 | 112 | 32.12 | 0 | 32.12 | 32.12 |  |  | 0.00478 | 0.00496 | 0.00496 | 0.00474 | 0.00349 | -0.01055
100419 | SAPPI WBRK10 | 13.8 | 101 | 112 | 10.95 | 0 | 10.95 | 10.95 |  |  | 0.00478 | 0.00496 | 0.00496 | 0.00474 | 0.00349 | -0.01055
100464 | ECO ME PTRR | 13.2 | 101 | 114 | 0 | 0 | 0 | 0 |  |  | 0.00478 | 0.00496 | 0.00496 | 0.00474 | 0.00349 | -0.01055
100465 | CAPE GT 4 | 13.2 | 101 | 113 | 0 | 0 | 0 | 0 |  |  | 0.00478 | 0.00496 | 0.00496 | 0.00474 | 0.00349 | -0.01055
100466 | CAPE GT 5 | 13.2 | 101 | 113 | 0 | 0 | 0 | 0 |  |  | 0.00478 | 0.00496 | 0.00496 | 0.00474 | 0.00349 | -0.01055
100492 | CASCO BATT | 0.53 | 101 | 113 | 0 | 0 | 0 | 0 |  |  | 0.00478 | 0.00496 | 0.00496 | 0.00474 | 0.00349 | -0.01055
993300 | SUN_W CHAR~1 | 115 | 101 | 1110 | 0 | 0 | 0 | 0 |  |  | -0.00413 | -0.0034 | -0.0034 | -0.00357 | -0.00374 | -0.01055
105464 | NEWINGTON_G1 | 24 | 101 | 603 | 407.5 | 0 | 407.5 | 407.5 |  |  | 0.00462 | 0.00478 | 0.00478 | 0.00456 | 0.00323 | -0.01039
105476 | NEWINGTON_C1 | 18 | 101 | 603 | 175.28 | 0 | 175.28 | 175.28 |  |  | 0.00462 | 0.00478 | 0.00478 | 0.00456 | 0.00323 | -0.01039
105477 | NEWINGTON_C2 | 18 | 101 | 603 | 175.28 | 0 | 175.28 | 175.28 |  |  | 0.00462 | 0.00478 | 0.00478 | 0.00456 | 0.00323 | -0.01039
105478 | NEWINGTON_S1 | 18 | 101 | 603 | 208.95 | 0 | 208.95 | 208.95 |  |  | 0.00462 | 0.00478 | 0.00478 | 0.00456 | 0.00323 | -0.01039
105568 | SEABROOK_G1 | 25 | 101 | 603 | 1309.28 | 0 | 1309.28 | 1309.28 |  |  | 0.00445 | 0.0046 | 0.0046 | 0.00437 | 0.00296 | -0.01022
113389 | SNOW STREET2 | 13.2 | 101 | 1110 | 0 | 0 | 0 | 0 |  |  | -0.00353 | -0.00286 | -0.00286 | -0.00301 | -0.00312 | -0.01005
113405 | MILLENIUM CT | 16 | 101 | 1110 | 0 | 0 | 0 | 0 |  |  | -0.00353 | -0.00286 | -0.00286 | -0.00301 | -0.00312 | -0.01005
113406 | MILLENIUM ST | 13.8 | 101 | 1110 | 0 | 0 | 0 | 0 |  |  | -0.00353 | -0.00286 | -0.00286 | -0.00301 | -0.00312 | -0.01005
993295 | SUN_SNOW S~1 | 115 | 101 | 1110 | 0 | 0 | 0 | 0 |  |  | -0.00353 | -0.00286 | -0.00286 | -0.00301 | -0.00312 | -0.01005
114067 | LAWRENCE HYD | 4.16 | 101 | 1120 | 9.4 | 0 | 9.4 | 9.4 |  |  | 0.00395 | 0.004 | 0.004 | 0.00372 | 0.00167 | -0.00987
114026 | PERRY ST 3 | 13.8 | 101 | 1120 | 0.64 | 0 | 0.64 | 0.64 |  |  | 0.00386 | 0.00388 | 0.00388 | 0.00357 | 0.00132 | -0.00983
114047 | LENERGIA CT | 13.8 | 101 | 1120 | 50.43 | 0 | 50.43 | 50.43 |  |  | 0.00386 | 0.00388 | 0.00388 | 0.00357 | 0.00132 | -0.00983
114048 | LENERGIA ST | 13.8 | 101 | 1120 | 23.57 | 0 | 23.57 | 23.57 |  |  | 0.00386 | 0.00388 | 0.00388 | 0.00357 | 0.00132 | -0.00983
114085 | BOOT HYD G1 | 4.16 | 101 | 1120 | 9 | 0 | 9 | 9 |  |  | 0.00386 | 0.00388 | 0.00388 | 0.00357 | 0.00132 | -0.00983
114086 | BOOT HYD G2 | 4.16 | 101 | 1120 | 9 | 0 | 9 | 9 |  |  | 0.00386 | 0.00388 | 0.00388 | 0.00357 | 0.00132 | -0.00983
114858 | MILFRD MA CT | 13.8 | 101 | 1140 | 109.83 | 0 | 109.83 | 109.83 |  |  | -0.00424 | -0.00397 | -0.00397 | -0.00424 | -0.00526 | -0.00982
114859 | MILFRD MA ST | 13.8 | 101 | 1140 | 92.17 | 0 | 92.17 | 92.17 |  |  | -0.00424 | -0.00397 | -0.00397 | -0.00424 | -0.00526 | -0.00982
114069 | WHLABRATR NA | 13.8 | 101 | 1120 | 40 | 0 | 40 | 40 |  |  | 0.0039 | 0.004 | 0.004 | 0.00375 | 0.00201 | -0.00971
114070 | OGDEN-MARTIN | 13.8 | 101 | 1120 | 41.68 | 0 | 41.68 | 41.68 |  |  | 0.0039 | 0.004 | 0.004 | 0.00375 | 0.00201 | -0.00971
993969 | BAT_BILERC~1 | 115 | 101 | 1120 | 150 | 0 | 150 | 150 |  |  | 0.00369 | 0.00371 | 0.00371 | 0.00342 | 0.00124 | -0.00961
993997 | DFO NG_MID~1 | 115 | 101 | 1120 | 23 | 0 | 23 | 23 |  |  | 0.00374 | 0.00384 | 0.00384 | 0.00359 | 0.00186 | -0.00952
114713 | WATERS RVRJ1 | 13.8 | 101 | 1242 | 16.44 | 0 | 16.44 | 16.44 |  |  | 0.00357 | 0.00366 | 0.00366 | 0.0034 | 0.00164 | -0.00932
114714 | WATERS RVRJ2 | 13.8 | 101 | 1242 | 30.79 | 0 | 30.79 | 30.79 |  |  | 0.00356 | 0.00365 | 0.00365 | 0.0034 | 0.00163 | -0.00932
114716 | MMWEC WR | 13.8 | 101 | 1242 | 57.97 | 0 | 57.97 | 57.97 |  |  | 0.00356 | 0.00365 | 0.00365 | 0.0034 | 0.00163 | -0.00932
994421 | DFO NG_WAT~1 | 115 | 101 | 1130 | 61.85 | 0 | 61.85 | 61.85 |  |  | 0.00357 | 0.00366 | 0.00366 | 0.0034 | 0.00164 | -0.00932
114484 | SALEM 5CT | 18 | 101 | 1130 | 203.25 | 0 | 203.25 | 203.25 |  |  | 0.0035 | 0.00359 | 0.00359 | 0.00333 | 0.00155 | -0.00925
114485 | SALEM 5ST | 13.8 | 101 | 1130 | 133.75 | 0 | 133.75 | 133.75 |  |  | 0.0035 | 0.00359 | 0.00359 | 0.00333 | 0.00155 | -0.00925
114487 | SALEM 6CT | 18 | 101 | 1130 | 203.25 | 0 | 203.25 | 203.25 |  |  | 0.0035 | 0.00359 | 0.00359 | 0.00333 | 0.00155 | -0.00925
114488 | SALEM 6ST | 13.8 | 101 | 1130 | 133.75 | 0 | 133.75 | 133.75 |  |  | 0.0035 | 0.00359 | 0.00359 | 0.00333 | 0.00155 | -0.00925
114728 | MARBLEHEAD A | 23 | 101 | 1246 | 2.5 | 0 | 2.5 | 2.5 |  |  | 0.00349 | 0.00357 | 0.00357 | 0.00332 | 0.00154 | -0.00923
114729 | MARBLEHEAD B | 23 | 101 | 1246 | 2.5 | 0 | 2.5 | 2.5 |  |  | 0.00349 | 0.00357 | 0.00357 | 0.00332 | 0.00154 | -0.00923
990759 | BAT_MYSTIC~1 | 345 | 101 | 1000 | 276 | 0 | 276 | 276 |  |  | 0.00326 | 0.00334 | 0.00334 | 0.00309 | 0.00132 | -0.00896
991802 | BAT_MYSTIC_R | 345 | 101 | 1000 | 507 | 0 | 507 | 507 |  |  | 0.00326 | 0.00334 | 0.00334 | 0.00309 | 0.00132 | -0.00896
911550 | PH2_DGEN | 345 | 101 | 1120 | 353.9 | 0 | 700 | 353.9 |  |  | 0.00305 | 0.00306 | 0.00306 | 0.00275 | 0.00039 | -0.00895
111080 | W MEDWAY J4 | 13.8 | 101 | 1023 | 97.4 | 0 | 97.4 | 97.4 |  |  | -0.00299 | -0.00277 | -0.00277 | -0.00302 | -0.00414 | -0.00892
111081 | W MEDWAY J5 | 13.8 | 101 | 1023 | 97.4 | 0 | 97.4 | 97.4 |  |  | -0.00299 | -0.00277 | -0.00277 | -0.00302 | -0.00414 | -0.00892
111083 | W MEDWAY J3 | 13.8 | 101 | 1023 | 57.5 | 0 | 57.5 | 57.5 |  |  | -0.00299 | -0.00277 | -0.00277 | -0.00302 | -0.00414 | -0.00892
114465 | RESCO-SAUGUS | 13.8 | 101 | 1130 | 32.79 | 0 | 32.79 | 32.79 |  |  | 0.00306 | 0.00314 | 0.00314 | 0.00289 | 0.00113 | -0.00872
114470 | GE RIVER R&T | 13.8 | 101 | 1130 | 1.14 | 0 | 1.14 | 1.14 |  |  | 0.00295 | 0.00303 | 0.00303 | 0.00278 | 0.00104 | -0.00857
114474 | GE RIVER S&U | 13.8 | 101 | 1130 | 1.14 | 0 | 1.14 | 1.14 |  |  | 0.00295 | 0.00303 | 0.00303 | 0.00278 | 0.00104 | -0.00857
990804 | SUN BAT_BU~1 | 115 | 101 | 1000 | 5.5 | 0 | 5.5 | 5.5 |  |  | 0.00281 | 0.00288 | 0.00288 | 0.00263 | 0.00087 | -0.00852
111123 | KENDALL ST B | 13.8 | 101 | 1013 | 27.75 | 0 | 27.75 | 27.75 |  |  | 0.00284 | 0.00292 | 0.00292 | 0.00267 | 0.00096 | -0.00844
111126 | KENDALL CT | 18 | 101 | 1013 | 170 | 0 | 170 | 170 |  |  | 0.00284 | 0.00292 | 0.00292 | 0.00267 | 0.00096 | -0.00844
111127 | E CAMBRIDGE | 13.8 | 101 | 1012 | 0 | 0 | 0 | 0 |  |  | 0.00284 | 0.00292 | 0.00292 | 0.00267 | 0.00096 | -0.00844
991103 | NG_PUTNAM 36 | 115 | 101 | 1010 | 43 | 0 | 43 | 43 |  |  | 0.00284 | 0.00292 | 0.00292 | 0.00267 | 0.00096 | -0.00844
991104 | DFO NG_KEN~1 | 115 | 101 | 1010 | 30 | 0 | 30 | 30 |  |  | 0.00284 | 0.00292 | 0.00292 | 0.00267 | 0.00096 | -0.00844
111125 | PUTNAM 2 | 13.8 | 101 | 1012 | 0 | 0 | 0 | 0 |  |  | 0.00277 | 0.00285 | 0.00285 | 0.0026 | 0.0009 | -0.00835
990819 | BAT_CHELSE~1 | 115 | 101 | 1000 | 351.9 | 0 | 351.9 | 351.9 |  |  | 0.00278 | 0.00286 | 0.00286 | 0.00261 | 0.00091 | -0.00835
111124 | KENDALL JET | 13.8 | 101 | 1014 | 18 | 0 | 18 | 18 |  |  | 0.00274 | 0.00283 | 0.00283 | 0.00258 | 0.00089 | -0.00832
110983 | MATEP_DIESEL | 13.8 | 101 | 1004 | 19.35 | 0 | 19.35 | 19.35 |  |  | 0.00267 | 0.00275 | 0.00275 | 0.00251 | 0.00082 | -0.00823
110984 | MATEP_CC | 13.8 | 101 | 1004 | 57.1 | 0 | 57.1 | 57.1 |  |  | 0.00267 | 0.00275 | 0.00275 | 0.00251 | 0.00082 | -0.00823
990926 | BAT_ELECTR~1 | 115 | 101 | 1000 | 267.51 | 0 | 326.37 | 267.51 |  |  | 0.00266 | 0.00274 | 0.00274 | 0.0025 | 0.00081 | -0.00822
110985 | MATEP 3 | 13.8 | 101 | 1004 | 19.35 | 0 | 19.35 | 19.35 |  |  | 0.00264 | 0.00273 | 0.00273 | 0.00248 | 0.00081 | -0.00819
111009 | MBTA | 14.4 | 101 | 1002 | 47 | 0 | 47 | 47 |  |  | 0.00263 | 0.00272 | 0.00272 | 0.00248 | 0.00081 | -0.00811
111028 | FRAMINGHAM | 13.8 | 101 | 1002 | 42.3 | 0 | 42.3 | 42.3 |  |  | -0.00065 | -0.00052 | -0.00052 | -0.00077 | -0.00228 | -0.00798
116417 | STONY BRK 1A | 13.8 | 101 | 1333 | 103.17 | 0 | 103.17 | 103.17 |  |  | 0.00154 | 0.00278 | 0.00278 | 0.00302 | 0.00594 | -0.00717
116418 | STONY BRK 1B | 13.8 | 101 | 1333 | 101.67 | 0 | 101.67 | 101.67 |  |  | 0.00154 | 0.00278 | 0.00278 | 0.00302 | 0.00594 | -0.00717
116419 | STONY BRK 1C | 13.8 | 101 | 1333 | 103.17 | 0 | 103.17 | 103.17 |  |  | 0.00154 | 0.00278 | 0.00278 | 0.00302 | 0.00594 | -0.00717
116420 | STONY BRK 1S | 13.8 | 101 | 1333 | 21.31 | 0 | 82.36 | 21.31 |  |  | 0.00154 | 0.00278 | 0.00278 | 0.00302 | 0.00594 | -0.00717
116421 | STONY BRK 2A | 13.8 | 101 | 1333 | 0 | 0 | 0 | 0 |  |  | 0.00154 | 0.00278 | 0.00278 | 0.00302 | 0.00594 | -0.00717
116422 | STONY BRK 2B | 13.8 | 101 | 1333 | 0 | 0 | 0 | 0 |  |  | 0.00154 | 0.00278 | 0.00278 | 0.00302 | 0.00594 | -0.00717
996045 | BAT_LUDLOW | 345 | 101 | 1330 | 0 | 0 | 0 | 0 |  |  | 0.00154 | 0.00278 | 0.00278 | 0.00302 | 0.00594 | -0.00717
990898 | SUN BAT_CA~1 | 115 | 101 | 1020 | 8.8 | 0 | 8.8 | 8.8 |  |  | 0.00012 | 0.00025 | 0.00025 | 4e-05 | -0.00124 | -0.00677
111092 | EDGAR ST | 18 | 101 | 1023 | 0 | 0 | 0 | 0 |  |  | 0.00073 | 0.00084 | 0.00084 | 0.00064 | -0.00065 | -0.00622
111093 | EDGAR GT1 | 16 | 101 | 1023 | 0 | 0 | 0 | 0 |  |  | 0.00073 | 0.00084 | 0.00084 | 0.00064 | -0.00065 | -0.00622
111097 | EDGAR GT2 | 16 | 101 | 1023 | 0 | 0 | 0 | 0 |  |  | 0.00073 | 0.00084 | 0.00084 | 0.00064 | -0.00065 | -0.00622
111722 | TA WATSON 1 | 13.8 | 101 | 1063 | 0 | 0 | 0 | 0 |  |  | 0.00073 | 0.00084 | 0.00084 | 0.00064 | -0.00065 | -0.00622
111723 | TA WATSON 2 | 13.8 | 101 | 1063 | 0 | 0 | 0 | 0 |  |  | 0.00073 | 0.00084 | 0.00084 | 0.00064 | -0.00065 | -0.00622
111728 | POTTER 2 CT | 13.8 | 101 | 1063 | 0 | 0 | 0 | 0 |  |  | 0.00073 | 0.00084 | 0.00084 | 0.00064 | -0.00065 | -0.00622
111729 | POTTER 2 ST | 13.8 | 101 | 1063 | 0 | 0 | 0 | 0 |  |  | 0.00073 | 0.00084 | 0.00084 | 0.00064 | -0.00065 | -0.00622
990901 | DFO NG_EDGAR | 115 | 101 | 1020 | 0 | 0 | 0 | 0 |  |  | 0.00073 | 0.00084 | 0.00084 | 0.00064 | -0.00065 | -0.00622
994757 | BAT_S WREN~1 | 115 | 101 | 1140 | 0 | 0 | 0 | 0 |  |  | -0.00012 | 0 | 0 | -0.00019 | -0.00134 | -0.00594
993264 | SUN_MILLBURY | 345 | 101 | 1110 | 0 | 0 | 0 | 0 |  |  | 0.00165 | 0.00176 | 0.00176 | 0.00157 | 0.00012 | -0.00591
110950 | W MEDWAY J2 | 13.8 | 101 | 1023 | 0 | 0 | 0 | 0 |  |  | 0.00158 | 0.00166 | 0.00166 | 0.00147 | 0.00011 | -0.00575
110951 | W MEDWAY JET | 13.8 | 101 | 1023 | 0 | 0 | 0 | 0 |  |  | 0.00158 | 0.00166 | 0.00166 | 0.00147 | 0.00011 | -0.00575
990783 | WND_PILGRIM | 345 | 101 | 1020 | 0 | 0 | 0 | 0 |  |  | 0.00142 | 0.00151 | 0.00151 | 0.00133 | 3e-05 | -0.00542
991136 | SUN_KINGST~1 | 115 | 101 | 1030 | 2.76 | 0 | 2.76 | 2.76 |  |  | 0.00134 | 0.00143 | 0.00143 | 0.00125 | -3e-05 | -0.00541
991144 | BAT_BROOK ~1 | 115 | 101 | 1030 | 209.96 | 0 | 209.96 | 209.96 |  |  | 0.00134 | 0.00143 | 0.00143 | 0.00125 | -3e-05 | -0.00541
991171 | SUN BAT_WE~1 | 23 | 101 | 1032 | 0 | 0 | 0 | 0 |  |  | 0.00134 | 0.00143 | 0.00143 | 0.00125 | -3e-05 | -0.00541
111251 | CANAL G1 | 18 | 101 | 1043 | 0 | 0 | 0 | 0 |  |  | 0.00142 | 0.0015 | 0.0015 | 0.00132 | 3e-05 | -0.0054
111252 | CANAL G2 | 18 | 101 | 1043 | 141.02 | 0 | 576.37 | 141.02 |  |  | 0.00142 | 0.0015 | 0.0015 | 0.00132 | 3e-05 | -0.0054
111256 | CANAL 3 CTG | 25 | 101 | 1043 | 333 | 0 | 333 | 333 |  |  | 0.00142 | 0.0015 | 0.0015 | 0.00132 | 3e-05 | -0.0054
111202 | BARNSTABLE | 115 | 101 | 1040 | 0 | 0 | 0 | 0 |  |  | 0.00141 | 0.00149 | 0.00149 | 0.00132 | 3e-05 | -0.00534
111248 | WEST TISBURY | 14.4 | 101 | 1044 | 0 | 0 | 0 | 0 |  |  | 0.0014 | 0.00149 | 0.00149 | 0.00131 | 3e-05 | -0.00534
111253 | OAK BLUFFS | 23 | 101 | 1043 | 0 | 0 | 0 | 0 |  |  | 0.0014 | 0.00149 | 0.00149 | 0.00131 | 3e-05 | -0.00534
111346 | QP624_SC2 | 33 | 101 | 1040 | 0 | 0 | 0 | 0 |  |  | 0.00141 | 0.00149 | 0.00149 | 0.00132 | 3e-05 | -0.00534
111347 | QP624_SC1 | 33 | 101 | 1040 | 0 | 0 | 0 | 0 |  |  | 0.00141 | 0.00149 | 0.00149 | 0.00132 | 3e-05 | -0.00534
111365 | QP624-2B | 0.69 | 101 | 1043 | 0 | 0 | 0 | 0 |  |  | 0.00141 | 0.00149 | 0.00149 | 0.00132 | 3e-05 | -0.00534
111366 | QP624-2A | 0.69 | 101 | 1043 | 0 | 0 | 0 | 0 |  |  | 0.00141 | 0.00149 | 0.00149 | 0.00132 | 3e-05 | -0.00534
111367 | QP624-1B | 0.69 | 101 | 1043 | 0 | 0 | 0 | 0 |  |  | 0.00141 | 0.00149 | 0.00149 | 0.00132 | 3e-05 | -0.00534
111368 | QP624-1A | 0.69 | 101 | 1043 | 0 | 0 | 0 | 0 |  |  | 0.00141 | 0.00149 | 0.00149 | 0.00132 | 3e-05 | -0.00534
115978 | BUNKER CTG | 13.2 | 101 | 1170 | 0 | 0 | 0 | 0 |  |  | 0.00141 | 0.00149 | 0.00149 | 0.00132 | 3e-05 | -0.00534
115979 | BUNKER BESS | 0.4 | 101 | 1170 | 0 | 0 | 0 | 0 |  |  | 0.00141 | 0.00149 | 0.00149 | 0.00132 | 3e-05 | -0.00534
991133 | BAT_CARVER | 345 | 101 | 1030 | 150 | 0 | 150 | 150 |  |  | 0.00143 | 0.00151 | 0.00151 | 0.00133 | 5e-05 | -0.00534
991134 | WND_W BARN~1 | 345 | 101 | 1030 | 0 | 0 | 0 | 0 |  |  | 0.00142 | 0.00151 | 0.00151 | 0.00133 | 4e-05 | -0.00534
991135 | WND_W BARN~1 | 115 | 101 | 1040 | 0 | 0 | 0 | 0 |  |  | 0.00141 | 0.0015 | 0.0015 | 0.00132 | 3e-05 | -0.00534
991202 | WND_BARNST~1 | 115 | 101 | 1040 | 0 | 0 | 0 | 0 |  |  | 0.00141 | 0.00149 | 0.00149 | 0.00132 | 3e-05 | -0.00534
991204 | SUN BAT_FA~1 | 115 | 101 | 1040 | 0 | 0 | 0 | 0 |  |  | 0.0014 | 0.00149 | 0.00149 | 0.00131 | 3e-05 | -0.00534
991207 | SUN BAT_HA~1 | 115 | 101 | 1040 | 0 | 0 | 0 | 0 |  |  | 0.00141 | 0.00149 | 0.00149 | 0.00132 | 3e-05 | -0.00534
991215 | SUN BAT_MA~1 | 115 | 101 | 1040 | 0 | 0 | 0 | 0 |  |  | 0.00141 | 0.00149 | 0.00149 | 0.00131 | 3e-05 | -0.00534
991245 | SUN BAT_SA~1 | 115 | 101 | 1040 | 0 | 0 | 0 | 0 |  |  | 0.0014 | 0.00149 | 0.00149 | 0.00131 | 3e-05 | -0.00534
991156 | SUN BAT_VA~1 | 115 | 101 | 1030 | 9.98 | 0 | 9.98 | 9.98 |  |  | 0.00139 | 0.00147 | 0.00147 | 0.0013 | 2e-05 | -0.00532
111181 | BW-PV_1 | 0.4 | 101 | 1032 | 0 | 0 | 0 | 0 |  |  | 0.00137 | 0.00145 | 0.00145 | 0.00128 | 1e-05 | -0.00528
111182 | BW-PV_2 | 0.4 | 101 | 1032 | 0 | 0 | 0 | 0 |  |  | 0.00137 | 0.00145 | 0.00145 | 0.00128 | 1e-05 | -0.00528
111183 | BW-PV_3 | 0.4 | 101 | 1032 | 0 | 0 | 0 | 0 |  |  | 0.00137 | 0.00145 | 0.00145 | 0.00128 | 1e-05 | -0.00528
991152 | BAT_WAREHA~1 | 115 | 101 | 1030 | 244.22 | 0 | 348.18 | 244.22 |  |  | 0.00137 | 0.00145 | 0.00145 | 0.00128 | 1e-05 | -0.00528
991155 | SUN_WAREHA~1 | 115 | 101 | 1030 | 9.5 | 0 | 9.5 | 9.5 |  |  | 0.00137 | 0.00145 | 0.00145 | 0.00128 | 1e-05 | -0.00528
111188 | SEMASS G1 | 13.8 | 101 | 1033 | 0 | 0 | 0 | 0 |  |  | 0.00136 | 0.00144 | 0.00144 | 0.00126 | 0 | -0.00525
111189 | SEMASS G2 | 13.8 | 101 | 1033 | 0 | 0 | 0 | 0 |  |  | 0.00136 | 0.00144 | 0.00144 | 0.00126 | 0 | -0.00525
991141 | SUN BAT_TR~1 | 115 | 101 | 1030 | 12.69 | 0 | 33.74 | 12.69 |  |  | 0.00135 | 0.00144 | 0.00144 | 0.00126 | 0 | -0.00524
991140 | SUN BAT_RO~1 | 115 | 101 | 1030 | 24.62 | 0 | 24.62 | 24.62 |  |  | 0.00131 | 0.0014 | 0.0014 | 0.00122 | -2e-05 | -0.00513
991271 | SUN BAT_CR~2 | 115 | 101 | 1050 | 27.96 | 0 | 27.96 | 27.96 |  |  | 0.00129 | 0.00137 | 0.00137 | 0.0012 | -3e-05 | -0.00507
991272 | SUN BAT_AR~1 | 115 | 101 | 1050 | 7 | 0 | 7 | 7 |  |  | 0.00127 | 0.00135 | 0.00135 | 0.00118 | -4e-05 | -0.00501
991273 | SUN BAT_WI~1 | 115 | 101 | 1050 | 28.43 | 0 | 28.43 | 28.43 |  |  | 0.00127 | 0.00135 | 0.00135 | 0.00118 | -4e-05 | -0.00501
990770 | BAT_W MEDW~1 | 345 | 101 | 1020 | 250 | 0 | 250 | 250 |  |  | 0.00159 | 0.00167 | 0.00167 | 0.0015 | 0.00022 | -0.00497
114861 | ANP BLLNGHM1 | 21 | 101 | 1140 | 0 | 0 | 0 | 0 |  |  | 0.00154 | 0.00162 | 0.00162 | 0.00145 | 0.00019 | -0.0049
114862 | ANP BLLNGHM2 | 21 | 101 | 1140 | 0 | 0 | 0 | 0 |  |  | 0.00154 | 0.00162 | 0.00162 | 0.00145 | 0.00019 | -0.00489
991268 | SUN BAT_IN~1 | 115 | 101 | 1050 | 40.45 | 0 | 40.45 | 40.45 |  |  | 0.0012 | 0.00128 | 0.00128 | 0.00111 | -7e-05 | -0.00481
115689 | CLEARY G8-9A | 13.8 | 101 | 1254 | 46.82 | 0 | 46.82 | 46.82 |  |  | 0.00116 | 0.00124 | 0.00124 | 0.00108 | -0.0001 | -0.00478
115690 | CLEARY G9 | 13.8 | 101 | 1254 | 84.18 | 0 | 84.18 | 84.18 |  |  | 0.00116 | 0.00124 | 0.00124 | 0.00108 | -0.0001 | -0.00478
111316 | DARTMTH PWRA | 13.8 | 101 | 1053 | 0 | 0 | 0 | 0 |  |  | 0.00116 | 0.00124 | 0.00124 | 0.00108 | -9e-05 | -0.0047
111317 | DARTMTH PWRB | 13.8 | 101 | 1053 | 0 | 0 | 0 | 0 |  |  | 0.00116 | 0.00124 | 0.00124 | 0.00108 | -9e-05 | -0.0047
115742 | DIGHTON PWR | 22 | 101 | 1160 | 168 | 0 | 168 | 168 |  |  | 0.00114 | 0.00122 | 0.00122 | 0.00105 | -0.0001 | -0.0047
991265 | SUN BAT_FI~1 | 115 | 101 | 1050 | 0 | 0 | 0 | 0 |  |  | 0.00116 | 0.00124 | 0.00124 | 0.00108 | -9e-05 | -0.0047
991267 | BAT_CROSS ~1 | 115 | 101 | 1050 | 129.81 | 0 | 246 | 129.81 |  |  | 0.00116 | 0.00124 | 0.00124 | 0.00108 | -9e-05 | -0.0047
991275 | SUN BAT_CR~1 | 115 | 101 | 1050 | 14.5 | 0 | 14.5 | 14.5 |  |  | 0.00116 | 0.00124 | 0.00124 | 0.00108 | -9e-05 | -0.0047
997349 | SUN_WOONSO~1 | 115 | 101 | 1410 | 0 | 0 | 0 | 0 |  |  | -0.00078 | -0.00067 | -0.00066 | -0.00082 | -0.00165 | -0.00469
991378 | SUN BAT_BE~1 | 115 | 101 | 1050 | 279.36 | 0 | 880 | 279.36 |  |  | 0.00108 | 0.00116 | 0.00116 | 0.001 | -0.00012 | -0.00448
117434 | TIVERTON GT | 18 | 101 | 1410 | 0 | 0 | 0 | 0 |  |  | 0.00106 | 0.00114 | 0.00114 | 0.00098 | -0.00013 | -0.00443
117435 | TIVERTON ST | 13.8 | 101 | 1410 | 0 | 0 | 0 | 0 |  |  | 0.00106 | 0.00114 | 0.00114 | 0.00098 | -0.00013 | -0.00443
997357 | SUN_Tiverton | 115 | 101 | 1410 | 0 | 0 | 0 | 0 |  |  | 0.00106 | 0.00114 | 0.00114 | 0.00098 | -0.00013 | -0.00443
998179 | NG_NAVY TAP | 69 | 101 | 1420 | 6.27 | 0 | 6.27 | 6.27 |  |  | 0.00106 | 0.00114 | 0.00114 | 0.00098 | -0.00013 | -0.00443
998187 | SUN_JEPSON | 13.8 | 101 | 1420 | 20.97 | 0 | 20.97 | 20.97 |  |  | 0.00106 | 0.00114 | 0.00114 | 0.00098 | -0.00013 | -0.00443
997005 | BAT_W FARN~1 | 115 | 101 | 1400 | 0 | 0 | 0 | 0 |  |  | -0.00018 | -8e-05 | -8e-05 | -0.00023 | -0.00108 | -0.00408
997012 | SUN_NASONV~1 | 115 | 101 | 1400 | 0 | 0 | 0 | 0 |  |  | -0.00018 | -8e-05 | -8e-05 | -0.00023 | -0.00108 | -0.00408
111084 | NEA BELL GT1 | 13.8 | 101 | 1023 | 0 | 0 | 0 | 0 |  |  | 0.00187 | 0.00192 | 0.00192 | 0.00178 | 0.00063 | -0.00374
111085 | NEA BELL GT2 | 13.8 | 101 | 1023 | 0 | 0 | 0 | 0 |  |  | 0.00187 | 0.00192 | 0.00192 | 0.00178 | 0.00063 | -0.00374
111086 | NEA BELL ST1 | 13.8 | 101 | 1023 | 0 | 0 | 0 | 0 |  |  | 0.00187 | 0.00192 | 0.00192 | 0.00178 | 0.00063 | -0.00374
994734 | WND_BRAYTN~1 | 345 | 101 | 1140 | 0 | 0 | 0 | 0 |  |  | 0.00143 | 0.00149 | 0.00149 | 0.00135 | 0.00027 | -0.00373
997346 | SUN_WOLF H~1 | 115 | 101 | 1410 | 0 | 0 | 0 | 0 |  |  | 0.00043 | 0.0005 | 0.0005 | 0.00037 | -0.0005 | -0.00344
997353 | SUN_PUTNAM~1 | 115 | 101 | 1410 | 0 | 0 | 0 | 0 |  |  | 0.00055 | 0.00061 | 0.00061 | 0.00049 | -0.00039 | -0.00331
111095 | ANP BLKSTN 1 | 21 | 101 | 1023 | 0 | 0 | 0 | 0 |  |  | 0.00202 | 0.00205 | 0.00205 | 0.00192 | 0.00083 | -0.00313
111096 | ANP BLKSTN 2 | 21 | 101 | 1023 | 0 | 0 | 0 | 0 |  |  | 0.00202 | 0.00205 | 0.00205 | 0.00192 | 0.00083 | -0.00313
117426 | MANCHSTR 09A | 13.8 | 101 | 1410 | 106.94 | 0 | 106.94 | 106.94 |  |  | 0.00095 | 0.00099 | 0.00099 | 0.00087 | -3e-05 | -0.00303
117427 | MANCHSTR 10A | 13.8 | 101 | 1410 | 109.03 | 0 | 109.03 | 109.03 |  |  | 0.00095 | 0.00099 | 0.00099 | 0.00087 | -3e-05 | -0.00303
117428 | MANCHSTR 11A | 13.8 | 101 | 1410 | 107.53 | 0 | 107.53 | 107.53 |  |  | 0.00095 | 0.00099 | 0.00099 | 0.00087 | -3e-05 | -0.00303
117431 | FRNKLNSQ SC1 | 11.5 | 101 | 1410 | 47.06 | 0 | 47.06 | 47.06 |  |  | 0.00095 | 0.00099 | 0.00099 | 0.00087 | -3e-05 | -0.00303
117432 | FRNKLNSQ SC2 | 11.5 | 101 | 1410 | 47.97 | 0 | 47.97 | 47.97 |  |  | 0.00095 | 0.00099 | 0.00099 | 0.00087 | -3e-05 | -0.00303
117433 | FRNKLNSQ SC3 | 11.5 | 101 | 1410 | 49.47 | 0 | 49.47 | 49.47 |  |  | 0.00095 | 0.00099 | 0.00099 | 0.00087 | -3e-05 | -0.00303
997311 | SUN_JOHNST~1 | 115 | 101 | 1410 | 0 | 0 | 0 | 0 |  |  | 0.00102 | 0.00106 | 0.00106 | 0.00094 | 6e-05 | -0.00278
117436 | RISE CT1 | 18 | 101 | 1410 | 183.1 | 0 | 183.1 | 183.1 |  |  | 0.00109 | 0.00113 | 0.00113 | 0.00101 | 0.00013 | -0.00267
117437 | RISE ST | 18 | 101 | 1410 | 185.48 | 0 | 185.48 | 185.48 |  |  | 0.00109 | 0.00113 | 0.00113 | 0.00101 | 0.00013 | -0.00267
117438 | RISE CT2 | 18 | 101 | 1410 | 183.1 | 0 | 183.1 | 183.1 |  |  | 0.00109 | 0.00113 | 0.00113 | 0.00101 | 0.00013 | -0.00267
117446 | J LANDFIL P2 | 4.2 | 101 | 1410 | 0 | 0 | 0 | 0 |  |  | 0.00112 | 0.00116 | 0.00116 | 0.00104 | 0.00016 | -0.00262
117501 | J_LANDF_L | 0.6 | 101 | 1410 | 0 | 0 | 0 | 0 |  |  | 0.00112 | 0.00116 | 0.00116 | 0.00104 | 0.00016 | -0.00262
117455 | RIDGEWOOD LD | 13.8 | 101 | 1410 | 0 | 0 | 0 | 0 |  |  | 0.00116 | 0.00119 | 0.00119 | 0.00108 | 0.0002 | -0.00255
117505 | S-SKY-WCR_L | 0.48 | 101 | 1410 | 0 | 0 | 0 | 0 |  |  | 0.00147 | 0.00149 | 0.00149 | 0.00139 | 0.00052 | -0.00205
997342 | SUN_W CRAN~1 | 115 | 101 | 1410 | 0 | 0 | 0 | 0 |  |  | 0.00147 | 0.00149 | 0.00149 | 0.00139 | 0.00052 | -0.00205
117503 | S-SKY-2228_L | 0.48 | 101 | 1410 | 0 | 0 | 0 | 0 |  |  | 0.00162 | 0.00163 | 0.00163 | 0.00153 | 0.00067 | -0.00182
117514 | HOPE_0.385KV | 0.38 | 101 | 1410 | 0 | 0 | 0 | 0 |  |  | 0.00162 | 0.00163 | 0.00163 | 0.00153 | 0.00067 | -0.00182
997463 | SUN_NEW LO~1 | 115 | 101 | 1410 | 0 | 0 | 0 | 0 |  |  | 0.00178 | 0.00178 | 0.00178 | 0.00169 | 0.00084 | -0.00155
117485 | RI_WED_GEN | 0.6 | 101 | 1410 | 0 | 0 | 0 | 0 |  |  | 0.00196 | 0.00195 | 0.00195 | 0.00187 | 0.00102 | -0.00127
117486 | RI WED G2 | 0.6 | 101 | 1410 | 0 | 0 | 0 | 0 |  |  | 0.00196 | 0.00195 | 0.00195 | 0.00187 | 0.00102 | -0.00127
997327 | SUN_DRUMROCK | 115 | 101 | 1410 | 0 | 0 | 0 | 0 |  |  | 0.002 | 0.00199 | 0.00199 | 0.0019 | 0.00106 | -0.00121
997385 | SUN_KENT C~1 | 34.5 | 101 | 1410 | 0 | 0 | 0 | 0 |  |  | 0.00209 | 0.00207 | 0.00207 | 0.00199 | 0.00115 | -0.00107
997332 | SUN_KENT C~1 | 115 | 101 | 1410 | 0 | 0 | 0 | 0 |  |  | 0.00209 | 0.00207 | 0.00207 | 0.00199 | 0.00115 | -0.00106
117029 | OCEAN ST GT1 | 13.8 | 101 | 1400 | 77.46 | 0 | 77.46 | 77.46 |  |  | 0.00261 | 0.00258 | 0.00258 | 0.00251 | 0.00168 | -0.0006
117030 | OCEAN ST GT2 | 13.8 | 101 | 1400 | 77.46 | 0 | 77.46 | 77.46 |  |  | 0.00261 | 0.00258 | 0.00258 | 0.00251 | 0.00168 | -0.0006
117031 | OCEAN ST ST1 | 13.8 | 101 | 1400 | 117.42 | 0 | 117.42 | 117.42 |  |  | 0.00261 | 0.00258 | 0.00258 | 0.00251 | 0.00168 | -0.0006
117032 | OCEAN ST GT3 | 13.8 | 101 | 1400 | 78.17 | 0 | 78.17 | 78.17 |  |  | 0.00261 | 0.00258 | 0.00258 | 0.00251 | 0.00168 | -0.0006
117033 | OCEAN ST GT4 | 13.8 | 101 | 1400 | 78.17 | 0 | 78.17 | 78.17 |  |  | 0.00261 | 0.00258 | 0.00258 | 0.00251 | 0.00168 | -0.0006
117034 | OCEAN ST ST2 | 13.8 | 101 | 1400 | 118.49 | 0 | 118.49 | 118.49 |  |  | 0.00261 | 0.00258 | 0.00258 | 0.00251 | 0.00168 | -0.0006
997000 | DFO NG_SHE~1 | 345 | 101 | 1400 | 0 | 0 | 0 | 0 |  |  | 0.00261 | 0.00258 | 0.00258 | 0.00251 | 0.00168 | -0.0006
997314 | BAT_DAVISV~1 | 115 | 101 | 1410 | 0 | 0 | 0 | 0 |  |  | 0.0025 | 0.00244 | 0.00244 | 0.00238 | 0.00162 | 0.00014
997368 | SUN_OLD BA~1 | 12.5 | 101 | 1410 | 0 | 0 | 0 | 0 |  |  | 0.0025 | 0.00244 | 0.00244 | 0.00238 | 0.00162 | 0.00014
997313 | SUN_TOWER ~1 | 115 | 101 | 1410 | 0 | 0 | 0 | 0 |  |  | 0.00288 | 0.00278 | 0.00278 | 0.00274 | 0.00205 | 0.00126
997363 | SUN_TOWER ~1 | 12.5 | 101 | 1410 | 0 | 0 | 0 | 0 |  |  | 0.00288 | 0.00278 | 0.00278 | 0.00274 | 0.00205 | 0.00126
117495 | BLK ISL WIND | 0.9 | 101 | 1410 | 0 | 0 | 0 | 0 |  |  | 0.00359 | 0.00342 | 0.00342 | 0.00343 | 0.00286 | 0.00338
997339 | SUN_W KING~1 | 115 | 101 | 1410 | 0 | 0 | 0 | 0 |  |  | 0.00359 | 0.00343 | 0.00343 | 0.00343 | 0.00286 | 0.00339
999038 | BAT_KILLIN~1 | 345 | 101 | 1630 | 0 | 0 | 0 | 0 |  |  | 0.00416 | 0.004 | 0.004 | 0.00405 | 0.00371 | 0.00461
121513 | LAKE ROAD_C1 | 21 | 101 | 1633 | 269.79 | 0 | 269.79 | 269.79 |  |  | 0.00421 | 0.00404 | 0.00404 | 0.00409 | 0.00377 | 0.00476
121514 | LAKE ROAD_C2 | 21 | 101 | 1633 | 275.21 | 0 | 275.21 | 275.21 |  |  | 0.00421 | 0.00404 | 0.00404 | 0.00409 | 0.00377 | 0.00476
121515 | LAKE ROAD_C3 | 21 | 101 | 1633 | 0.78 | 0 | 279 | 0.78 |  |  | 0.00421 | 0.00404 | 0.00404 | 0.00409 | 0.00377 | 0.00476
121517 | QP724 CT | 23.5 | 101 | 1633 | 341.24 | 0 | 393.67 | 341.24 |  |  | 0.00436 | 0.00419 | 0.00419 | 0.00425 | 0.00398 | 0.00529
121518 | QP724 ST | 16 | 101 | 1633 | 238.29 | 0 | 238.29 | 238.29 |  |  | 0.00436 | 0.00419 | 0.00419 | 0.00425 | 0.00398 | 0.00529
997305 | SUN_KENYON | 115 | 101 | 1410 | 0 | 0 | 0 | 0 |  |  | 0.00429 | 0.00405 | 0.00405 | 0.00409 | 0.00365 | 0.00544
999116 | SUN_N-BLOO~1 | 345 | 101 | 1670 | 0 | 0 | 0 | 0 |  |  | 0.00247 | 0.00286 | 0.00286 | 0.0032 | 0.00526 | 0.00717
117507 | STSK_GEN | 0.55 | 101 | 1410 | 0 | 0 | 0 | 0 |  |  | 0.00492 | 0.00461 | 0.00461 | 0.00469 | 0.00437 | 0.00729
997348 | SUN_WOOD R~1 | 115 | 101 | 1410 | 0 | 0 | 0 | 0 |  |  | 0.00492 | 0.00461 | 0.00461 | 0.00469 | 0.00437 | 0.00729
121526 | WOODSHILL_PV | 0.38 | 101 | 1634 | 0 | 0 | 0 | 0 |  |  | 0.00554 | 0.00522 | 0.00522 | 0.00535 | 0.00525 | 0.00881
121536 | QB_GEN | 0.42 | 101 | 1633 | 0 | 0 | 0 | 0 |  |  | 0.00555 | 0.00523 | 0.00523 | 0.00536 | 0.00526 | 0.00885
997458 | SUN_CHASE ~1 | 115 | 101 | 1410 | 0 | 0 | 0 | 0 |  |  | 0.00555 | 0.00518 | 0.00518 | 0.0053 | 0.00509 | 0.00917
999541 | SUN_BROOKL~1 | 115 | 101 | 1630 | 0 | 0 | 0 | 0 |  |  | 0.00609 | 0.00571 | 0.00571 | 0.00587 | 0.00586 | 0.0105
999682 | SUN_SHUNCK~1 | 115 | 101 | 1630 | 0 | 0 | 0 | 0 |  |  | 0.00631 | 0.00586 | 0.00586 | 0.00602 | 0.00595 | 0.01141
121638 | PAWCATCK SLR | 0.6 | 101 | 1634 | 0 | 0 | 0 | 0 |  |  | 0.00631 | 0.00587 | 0.00587 | 0.00603 | 0.00595 | 0.01142
121852 | RAINBOW HYD | 2.4 | 101 | 1654 | 0 | 0 | 0 | 0 |  |  | 0.00646 | 0.00639 | 0.00639 | 0.00675 | 0.00836 | 0.01298
121860 | HAMILTON GT | 13.8 | 101 | 1654 | 0 | 0 | 0 | 0 |  |  | 0.00646 | 0.00639 | 0.00639 | 0.00675 | 0.00836 | 0.01298
121865 | DEXTER CT | 13.8 | 101 | 1653 | 0 | 0 | 0 | 0 |  |  | 0.00646 | 0.00639 | 0.00639 | 0.00675 | 0.00836 | 0.01298
990002 | SUN_WINDSO~1 | 115 | 101 | 1650 | 0 | 0 | 0 | 0 |  |  | 0.00646 | 0.00639 | 0.00639 | 0.00675 | 0.00836 | 0.01298
990038 | SUN_BARBOU~1 | 115 | 101 | 1650 | 0 | 0 | 0 | 0 |  |  | 0.00646 | 0.00639 | 0.00639 | 0.00675 | 0.00836 | 0.01298
121559 | CONSTITUTION | 0.6 | 101 | 1634 | 0 | 0 | 0 | 0 |  |  | 0.00699 | 0.00651 | 0.00651 | 0.00672 | 0.00686 | 0.01323
121560 | PLAINFIELD | 13.8 | 101 | 1633 | 0 | 0 | 0 | 0 |  |  | 0.00699 | 0.00652 | 0.00652 | 0.00672 | 0.00687 | 0.01325
999562 | SUN_FRY BR~1 | 115 | 101 | 1630 | 0 | 0 | 0 | 0 |  |  | 0.00699 | 0.00652 | 0.00652 | 0.00672 | 0.00687 | 0.01325
999849 | FC_WILLIMA~1 | 115 | 101 | 1630 | 0 | 0 | 0 | 0 |  |  | 0.0075 | 0.00701 | 0.00701 | 0.00727 | 0.00772 | 0.01515
990290 | SUN_N-BLOO~1 | 115 | 101 | 1670 | 0 | 0 | 0 | 0 |  |  | 0.00616 | 0.00601 | 0.00601 | 0.00641 | 0.00811 | 0.01542
121587 | FOXWOODS G2 | 4.16 | 101 | 1634 | 0 | 0 | 0 | 0 |  |  | 0.00768 | 0.0071 | 0.0071 | 0.00733 | 0.00751 | 0.01547
999672 | BAT_MYSTIC~2 | 115 | 101 | 1630 | 0 | 0 | 0 | 0 |  |  | 0.00768 | 0.0071 | 0.0071 | 0.00734 | 0.00751 | 0.01547
121570 | TUNNEL JET | 13.2 | 101 | 1634 | 0 | 0 | 0 | 0 |  |  | 0.00803 | 0.00744 | 0.00744 | 0.00771 | 0.00803 | 0.01643
121571 | FUSION_GEN | 0.38 | 101 | 1634 | 0 | 0 | 0 | 0 |  |  | 0.00803 | 0.00744 | 0.00744 | 0.00771 | 0.00803 | 0.01643
121586 | FOXWOODS G1 | 4.16 | 101 | 1634 | 0 | 0 | 0 | 0 |  |  | 0.00803 | 0.00744 | 0.00744 | 0.00771 | 0.00803 | 0.01643
999583 | SUN_TUNNEL | 115 | 101 | 1630 | 0 | 0 | 0 | 0 |  |  | 0.00803 | 0.00744 | 0.00744 | 0.00771 | 0.00803 | 0.01643
121788 | LISBON | 4.16 | 101 | 1633 | 0 | 0 | 0 | 0 |  |  | 0.00814 | 0.00753 | 0.00753 | 0.00781 | 0.00815 | 0.01675
121579 | NORWICH JET | 13.8 | 101 | 1633 | 0 | 0 | 0 | 0 |  |  | 0.00834 | 0.00771 | 0.00771 | 0.00799 | 0.00835 | 0.01733
121590 | SECREC | 13.2 | 101 | 1633 | 0 | 0 | 0 | 0 |  |  | 0.00834 | 0.00771 | 0.00771 | 0.00799 | 0.00835 | 0.01733
121931 | RIVERSIDE PF | 23 | 101 | 1672 | 0 | 0 | 0 | 0 |  |  | 0.00815 | 0.00774 | 0.00774 | 0.00816 | 0.00959 | 0.01894
121943 | S-MEADOW_G5 | 11.5 | 101 | 1673 | 0 | 0 | 0 | 0 |  |  | 0.00819 | 0.00777 | 0.00777 | 0.00819 | 0.00962 | 0.01906
121944 | S-MEADOW_G6 | 11.5 | 101 | 1673 | 0 | 0 | 0 | 0 |  |  | 0.00819 | 0.00777 | 0.00777 | 0.00819 | 0.00962 | 0.01906
121964 | CDECCA_CT | 13.8 | 101 | 1673 | 0 | 0 | 0 | 0 |  |  | 0.00814 | 0.00771 | 0.00771 | 0.00814 | 0.00961 | 0.01949
121965 | CDECCA_ST | 13.2 | 101 | 1673 | 0 | 0 | 0 | 0 |  |  | 0.00814 | 0.00771 | 0.00771 | 0.00814 | 0.00961 | 0.01949
121647 | MONTVILLE | 2.4 | 101 | 1633 | 0 | 0 | 0 | 0 |  |  | 0.00942 | 0.00867 | 0.00867 | 0.00901 | 0.00951 | 0.0206
121645 | MONTVILLE_G5 | 13.8 | 101 | 1633 | 0 | 0 | 0 | 0 |  |  | 0.00984 | 0.00904 | 0.00904 | 0.0094 | 0.00996 | 0.02186
121646 | MONTVILLE_G6 | 22 | 101 | 1633 | 24.5 | 0 | 410 | 24.5 |  |  | 0.00984 | 0.00904 | 0.00904 | 0.0094 | 0.00996 | 0.02186
121835 | RAND WHITNEY | 13.8 | 101 | 1634 | 0 | 0 | 0 | 0 |  |  | 0.00984 | 0.00904 | 0.00904 | 0.0094 | 0.00996 | 0.02186
999718 | WND_MONTVI~1 | 115 | 101 | 1630 | 0 | 0 | 0 | 0 |  |  | 0.00984 | 0.00904 | 0.00904 | 0.0094 | 0.00996 | 0.02186
999768 | SUN_WATERF~1 | 115 | 101 | 1630 | 0 | 0 | 0 | 0 |  |  | 0.00984 | 0.00904 | 0.00904 | 0.0094 | 0.00996 | 0.02186
122154 | SIMSBURY SLR | 0.38 | 101 | 1694 | 0 | 0 | 0 | 0 |  |  | 0.00903 | 0.00844 | 0.00844 | 0.00891 | 0.0104 | 0.02266
990307 | SUN_NE-SIM~1 | 115 | 101 | 1690 | 0 | 0 | 0 | 0 |  |  | 0.00903 | 0.00844 | 0.00844 | 0.00891 | 0.0104 | 0.02266
121656 | MILLSTONE_G2 | 24 | 101 | 1633 | 934.5 | 0 | 934.5 | 934.5 |  |  | 0.01044 | 0.00959 | 0.00959 | 0.01 | 0.01077 | 0.0238
121657 | MILLSTONE_G3 | 24 | 101 | 1633 | 1283 | 0 | 1283 | 1283 |  |  | 0.01044 | 0.00959 | 0.00959 | 0.01 | 0.01077 | 0.0238
999194 | NUC_MILLST~1 | 345 | 101 | 1630 | 0 | 0 | 0 | 0 |  |  | 0.01044 | 0.00959 | 0.00959 | 0.01 | 0.01077 | 0.0238
122041 | MIDDLETWN_G2 | 13.8 | 101 | 1713 | 121.29 | 0 | 121.29 | 121.29 |  |  | 0.01204 | 0.011 | 0.011 | 0.01151 | 0.01256 | 0.02878
122042 | MIDDLETWN_G3 | 22 | 101 | 1713 | 231.71 | 0 | 231.71 | 231.71 |  |  | 0.01204 | 0.011 | 0.011 | 0.01151 | 0.01256 | 0.02878
122044 | MIDDLETWN_10 | 13.2 | 101 | 1713 | 0 | 0 | 0 | 0 |  |  | 0.01204 | 0.011 | 0.011 | 0.01151 | 0.01256 | 0.02878
122030 | KLEEN_C1 | 16.5 | 101 | 1713 | 180.65 | 0 | 180.65 | 180.65 |  |  | 0.01275 | 0.0116 | 0.0116 | 0.01212 | 0.01309 | 0.03051
122031 | KLEEN_C2 | 16.5 | 101 | 1713 | 180.65 | 0 | 180.65 | 180.65 |  |  | 0.01275 | 0.0116 | 0.0116 | 0.01212 | 0.01309 | 0.03051
122032 | KLEEN_S1 | 18 | 101 | 1713 | 258.7 | 0 | 258.7 | 258.7 |  |  | 0.01275 | 0.0116 | 0.0116 | 0.01212 | 0.01309 | 0.03051
122043 | MIDDLETWN_G4 | 22 | 101 | 1713 | 402 | 0 | 402 | 402 |  |  | 0.01385 | 0.01254 | 0.01254 | 0.01308 | 0.01397 | 0.03344
122046 | MIDDLETWN_12 | 13.8 | 101 | 1713 | 0 | 0 | 0 | 0 |  |  | 0.01385 | 0.01254 | 0.01254 | 0.01308 | 0.01397 | 0.03344
122047 | MIDDLETWN_13 | 13.8 | 101 | 1713 | 0 | 0 | 0 | 0 |  |  | 0.01385 | 0.01254 | 0.01254 | 0.01308 | 0.01397 | 0.03344
122048 | MIDDLETWN_14 | 13.8 | 101 | 1713 | 0 | 0 | 0 | 0 |  |  | 0.01385 | 0.01254 | 0.01254 | 0.01308 | 0.01397 | 0.03344
122049 | MIDDLETWN_15 | 13.8 | 101 | 1713 | 0 | 0 | 0 | 0 |  |  | 0.01385 | 0.01254 | 0.01254 | 0.01308 | 0.01397 | 0.03344
990488 | NG_BLACK R~1 | 115 | 101 | 1670 | 0 | 0 | 0 | 0 |  |  | 0.01408 | 0.01273 | 0.01273 | 0.01331 | 0.01431 | 0.03454
123635 | HALVARSSON | 192 | 101 | 1830 | 0 | 0 | 0 | 0 |  |  | 0.01574 | 0.01413 | 0.01413 | 0.01474 | 0.01555 | 0.03853
122417 | BRANFORD JET | 13.8 | 101 | 1734 | 0 | 0 | 0 | 0 |  |  | 0.01645 | 0.01474 | 0.01474 | 0.01537 | 0.01615 | 0.04049
123653 | NEW HAVN HBR | 22 | 101 | 1823 | 0 | 0 | 0 | 0 |  |  | 0.01681 | 0.01505 | 0.01505 | 0.01569 | 0.01645 | 0.04145
123655 | NHHP G2 | 13.8 | 101 | 1823 | 0 | 0 | 0 | 0 |  |  | 0.01681 | 0.01505 | 0.01505 | 0.01569 | 0.01645 | 0.04145
123656 | NHHP G3-4 | 13.8 | 101 | 1823 | 0 | 0 | 0 | 0 |  |  | 0.01681 | 0.01505 | 0.01505 | 0.01569 | 0.01645 | 0.04145
123128 | YALE DG 1 | 13.8 | 101 | 1804 | 0 | 0 | 0 | 0 |  |  | 0.01721 | 0.01539 | 0.01539 | 0.01604 | 0.01678 | 0.04251
123129 | YALE DG 2 | 13.8 | 101 | 1804 | 0 | 0 | 0 | 0 |  |  | 0.01721 | 0.01539 | 0.01539 | 0.01604 | 0.01678 | 0.04251
122448 | WALLINGFRDG1 | 13.8 | 101 | 1733 | 0 | 0 | 0 | 0 |  |  | 0.01719 | 0.01537 | 0.01537 | 0.01602 | 0.01678 | 0.04252
122449 | WALLINGFRDG2 | 13.8 | 101 | 1733 | 0 | 0 | 0 | 0 |  |  | 0.01719 | 0.01537 | 0.01537 | 0.01602 | 0.01678 | 0.04252
122450 | WALLINGFRDG3 | 13.8 | 101 | 1733 | 0 | 0 | 0 | 0 |  |  | 0.01719 | 0.01537 | 0.01537 | 0.01602 | 0.01678 | 0.04252
122451 | WALLINGFRDG4 | 13.8 | 101 | 1733 | 0 | 0 | 0 | 0 |  |  | 0.01719 | 0.01537 | 0.01537 | 0.01602 | 0.01678 | 0.04252
122452 | WALLINGFRDG5 | 13.8 | 101 | 1733 | 0 | 0 | 0 | 0 |  |  | 0.01719 | 0.01537 | 0.01537 | 0.01602 | 0.01678 | 0.04252
122453 | WALLINGFRDG6 | 13.8 | 101 | 1733 | 0 | 0 | 0 | 0 |  |  | 0.01719 | 0.01537 | 0.01537 | 0.01602 | 0.01678 | 0.04252
122454 | WALLINGFRDG7 | 13.8 | 101 | 1733 | 0 | 0 | 0 | 0 |  |  | 0.01719 | 0.01537 | 0.01537 | 0.01602 | 0.01678 | 0.04252
122542 | A.L. PIERCE | 13.8 | 101 | 1733 | 0 | 0 | 0 | 0 |  |  | 0.01719 | 0.01537 | 0.01537 | 0.01602 | 0.01678 | 0.04252
990740 | SUN_WALLIN~1 | 115 | 101 | 1730 | 0 | 0 | 0 | 0 |  |  | 0.01719 | 0.01537 | 0.01537 | 0.01602 | 0.01678 | 0.04252
122272 | FORESTVILLE | 13.8 | 101 | 1692 | 0 | 0 | 0 | 0 |  |  | 0.01792 | 0.01599 | 0.01599 | 0.01666 | 0.0174 | 0.04456
122173 | FRANKLIN DR | 13.2 | 101 | 1692 | 0 | 0 | 0 | 0 |  |  | 0.01858 | 0.01651 | 0.01651 | 0.01723 | 0.01801 | 0.04676
122469 | DEVON #10 | 13.8 | 101 | 1733 | 0 | 0 | 0 | 0 |  |  | 0.02011 | 0.01785 | 0.01785 | 0.01859 | 0.01921 | 0.05031
122476 | DEVON #15-16 | 13.8 | 101 | 1733 | 93.8 | 0 | 93.8 | 93.8 |  |  | 0.02011 | 0.01785 | 0.01785 | 0.01859 | 0.01921 | 0.05031
122477 | DEVON #17-18 | 13.8 | 101 | 1733 | 73.07 | 0 | 93.8 | 73.07 |  |  | 0.02011 | 0.01785 | 0.01785 | 0.01859 | 0.01921 | 0.05031
122481 | MILFORD_C1 | 21 | 101 | 1733 | 267.7 | 0 | 267.7 | 267.7 |  |  | 0.02095 | 0.01856 | 0.01856 | 0.01933 | 0.01991 | 0.05258
122482 | MILFORD_C2 | 21 | 101 | 1733 | 267.7 | 0 | 267.7 | 267.7 |  |  | 0.02095 | 0.01856 | 0.01856 | 0.01933 | 0.01991 | 0.05258
993313 | NG_CONGRES~1 | 115 | 101 | 1800 | 0 | 0 | 0 | 0 |  |  | 0.0212 | 0.01877 | 0.01877 | 0.01954 | 0.02012 | 0.05323
122583 | WATERBURY_G | 13.8 | 101 | 1733 | 97.91 | 0 | 97.91 | 97.91 |  |  | 0.02115 | 0.01872 | 0.01872 | 0.0195 | 0.0201 | 0.05324
123642 | BRPT HRBR 4 | 13.8 | 101 | 1803 | 0 | 0 | 0 | 0 |  |  | 0.02135 | 0.0189 | 0.0189 | 0.01967 | 0.02024 | 0.05363
122586 | TOWANTIC C1 | 18 | 101 | 1733 | 248.66 | 0 | 248.66 | 248.66 |  |  | 0.02131 | 0.01886 | 0.01886 | 0.01964 | 0.02023 | 0.05366
122587 | TOWANTIC C2 | 18 | 101 | 1733 | 250.92 | 0 | 250.92 | 250.92 |  |  | 0.02131 | 0.01886 | 0.01886 | 0.01964 | 0.02023 | 0.05366
122588 | TOWANTIC ST | 18 | 101 | 1733 | 250.92 | 0 | 250.92 | 250.92 |  |  | 0.02131 | 0.01886 | 0.01886 | 0.01964 | 0.02023 | 0.05366
122470 | DEVON #11 | 13.8 | 101 | 1733 | 33.12 | 0 | 33.12 | 33.12 |  |  | 0.02136 | 0.01891 | 0.01891 | 0.01968 | 0.02025 | 0.05368
122471 | DEVON #12 | 13.8 | 101 | 1733 | 33.12 | 0 | 33.12 | 33.12 |  |  | 0.02136 | 0.01891 | 0.01891 | 0.01968 | 0.02025 | 0.05368
122472 | DEVON #13 | 13.8 | 101 | 1733 | 33.12 | 0 | 33.12 | 33.12 |  |  | 0.02136 | 0.01891 | 0.01891 | 0.01968 | 0.02025 | 0.05368
122473 | DEVON #14 | 13.8 | 101 | 1733 | 33.12 | 0 | 33.12 | 33.12 |  |  | 0.02136 | 0.01891 | 0.01891 | 0.01968 | 0.02025 | 0.05368
990812 | BAT_DEVON-1 | 115 | 101 | 1730 | 0 | 0 | 0 | 0 |  |  | 0.02136 | 0.01891 | 0.01891 | 0.01968 | 0.02025 | 0.05368
123643 | BRPT RESCO_G | 13.8 | 101 | 1803 | 59.65 | 0 | 59.65 | 59.65 |  |  | 0.02146 | 0.01899 | 0.01899 | 0.01977 | 0.02034 | 0.05394
123149 | SIKORSKY | 13.8 | 101 | 1804 | 0 | 0 | 0 | 0 |  |  | 0.02156 | 0.01908 | 0.01908 | 0.01986 | 0.02043 | 0.05424
123147 | DERBY DAM HY | 4.16 | 101 | 1804 | 0 | 0 | 0 | 0 |  |  | 0.02166 | 0.01916 | 0.01916 | 0.01995 | 0.02051 | 0.05453
993146 | NG_INDIAN ~1 | 13.8 | 101 | 1802 | 0 | 0 | 0 | 0 |  |  | 0.02166 | 0.01916 | 0.01916 | 0.01995 | 0.02051 | 0.05453
999389 | BAT_EAST D~1 | 345 | 101 | 1730 | 0 | 0 | 0 | 0 |  |  | 0.02215 | 0.01958 | 0.01958 | 0.02038 | 0.0209 | 0.05575
122625 | STEVENSON HY | 6.6 | 101 | 1733 | 21.67 | 0 | 21.67 | 21.67 |  |  | 0.02236 | 0.01976 | 0.01976 | 0.02057 | 0.0211 | 0.05643
123628 | BRPT HRBR 5C | 25 | 101 | 1803 | 315.72 | 0 | 315.72 | 315.72 |  |  | 0.0227 | 0.02005 | 0.02005 | 0.02086 | 0.02136 | 0.05724
123629 | BRPT HRBR 5S | 18 | 101 | 1803 | 168.58 | 0 | 168.58 | 168.58 |  |  | 0.0227 | 0.02005 | 0.02005 | 0.02086 | 0.02136 | 0.05724
123641 | BRPT EN 10ST | 16 | 101 | 1803 | 152.8 | 0 | 152.8 | 152.8 |  |  | 0.0227 | 0.02005 | 0.02005 | 0.02086 | 0.02136 | 0.05724
123644 | BRPT EN 11CT | 16 | 101 | 1803 | 165.6 | 0 | 165.6 | 165.6 |  |  | 0.0227 | 0.02005 | 0.02005 | 0.02086 | 0.02136 | 0.05724
123645 | BRPT EN 12CT | 16 | 101 | 1803 | 165.6 | 0 | 165.6 | 165.6 |  |  | 0.0227 | 0.02005 | 0.02005 | 0.02086 | 0.02136 | 0.05724
993626 | DFO NG_SIN~1 | 345 | 101 | 1810 | 0 | 0 | 0 | 0 |  |  | 0.0227 | 0.02005 | 0.02005 | 0.02086 | 0.02136 | 0.05724
122889 | GLENBROOK_S1 | 14.6 | 101 | 1752 | 0 | 0 | 0 | 0 |  |  | 0.02293 | 0.02025 | 0.02025 | 0.02107 | 0.02157 | 0.05788
122890 | GLENBROOK_S2 | 14.6 | 101 | 1752 | 0 | 0 | 0 | 0 |  |  | 0.02293 | 0.02025 | 0.02025 | 0.02107 | 0.02157 | 0.05788
122911 | WATERSIDE_G | 13.8 | 101 | 1753 | 0 | 0 | 0 | 0 |  |  | 0.02293 | 0.02025 | 0.02025 | 0.02107 | 0.02157 | 0.05788
122933 | COSCOB_GEN | 13.8 | 101 | 1753 | 0 | 0 | 0 | 0 |  |  | 0.02293 | 0.02025 | 0.02025 | 0.02107 | 0.02157 | 0.05788
122648 | BULLS BRIDGE | 1.15 | 101 | 1734 | 0 | 0 | 0 | 0 |  |  | 0.02341 | 0.02065 | 0.02065 | 0.02149 | 0.02199 | 0.05926
122657 | ROCKY RIVER | 13.8 | 101 | 1732 | 29.35 | 0 | 29.35 | 29.35 |  |  | 0.02341 | 0.02065 | 0.02065 | 0.02149 | 0.02199 | 0.05926
122660 | KIMB CLARK_G | 13.8 | 101 | 1734 | 12.02 | 0 | 12.02 | 12.02 |  |  | 0.02341 | 0.02065 | 0.02065 | 0.02149 | 0.02199 | 0.05926
991172 | SUN_ROCKY ~1 | 115 | 101 | 1730 | 0 | 0 | 0 | 0 |  |  | 0.02341 | 0.02065 | 0.02065 | 0.02149 | 0.02199 | 0.05926
122184 | TORRINGTON T | 13.8 | 101 | 1693 | 0 | 0 | 0 | 0 |  |  | 0.02346 | 0.02049 | 0.02049 | 0.02136 | 0.02183 | 0.05963
122196 | FALLS VILLGE | 6.6 | 101 | 1693 | 0 | 0 | 0 | 0 |  |  | 0.02346 | 0.02049 | 0.02049 | 0.02136 | 0.02183 | 0.05963
122690 | SHEPAUG HYD | 13.8 | 101 | 1734 | 42.95 | 0 | 42.95 | 42.95 |  |  | 0.02519 | 0.02216 | 0.02216 | 0.02306 | 0.02347 | 0.06397
122700 | STONY HIL_SC | 12.5 | 101 | 1733 | 0 | 0 | 0 | 0 |  |  | 0.02542 | 0.02236 | 0.02236 | 0.02326 | 0.02366 | 0.0646
911560 | NYNE_BWLN | 345 | 102 | 12 | 120.67 | 0 | 466.67 |  |  |  | 0.04787 | 0.04133 | 0.04133 | 0.04292 | 0.04225 | 0.12472
926260 | NYPA - CMR | 345 | 102 | 12 | 0 | 0 | 0 | 0 |  |  | 0.04787 | 0.04133 | 0.04133 | 0.04292 | 0.04225 | 0.12472
926261 | NYPA - VT | 345 | 102 | 12 | 0 | 0 | 0 | 0 |  |  | 0.04787 | 0.04133 | 0.04133 | 0.04292 | 0.04225 | 0.12472
102125 | S_WTRVL_D | 12 | 101 | 112 | 0 | 0 | 0 | 0 |  |  | 0.0517 | 0.04426 | 0.04426 | 0.04603 | 0.04476 | 0.13456
107326 | HG_CONVRTR_N | 120 | 101 | 703 | 0 | 0 | 0 | 0 |  |  | 0.0517 | 0.04426 | 0.04426 | 0.04603 | 0.04476 | 0.13456
108955 | BELDENS1 | 2.4 | 101 | 704 | 0 | 0 | 0 | 0 |  |  | 0.0517 | 0.04426 | 0.04426 | 0.04603 | 0.04476 | 0.13456
109049 | CARVER FALLS | 2.3 | 101 | 704 | 0 | 0 | 0 | 0 |  |  | 0.0517 | 0.04426 | 0.04426 | 0.04603 | 0.04476 | 0.13456
109077 | E PITTSFORD | 2.3 | 101 | 704 | 0 | 0 | 0 | 0 |  |  | 0.0517 | 0.04426 | 0.04426 | 0.04603 | 0.04476 | 0.13456
109092 | MIDDLESEX_G | 2.4 | 101 | 704 | 0 | 0 | 0 | 0 |  |  | 0.0517 | 0.04426 | 0.04426 | 0.04603 | 0.04476 | 0.13456
109101 | SALISBURY | 7.2 | 101 | 704 | 0 | 0 | 0 | 0 |  |  | 0.0517 | 0.04426 | 0.04426 | 0.04603 | 0.04476 | 0.13456
109105 | MIDDLEBURY_H | 6.44 | 101 | 704 | 0 | 0 | 0 | 0 |  |  | 0.0517 | 0.04426 | 0.04426 | 0.04603 | 0.04476 | 0.13456
109130 | SMITH FALLS | 4.16 | 101 | 704 | 0 | 0 | 0 | 0 |  |  | 0.0517 | 0.04426 | 0.04426 | 0.04603 | 0.04476 | 0.13456
109139 | DEWEY MILLS | 4.16 | 101 | 704 | 0 | 0 | 0 | 0 |  |  | 0.0517 | 0.04426 | 0.04426 | 0.04603 | 0.04476 | 0.13456
109143 | CAVENDISH_D2 | 12.5 | 101 | 704 | 0 | 0 | 0 | 0 |  |  | 0.0517 | 0.04426 | 0.04426 | 0.04603 | 0.04476 | 0.13456
109190 | GRANITE SC1 | 13.8 | 101 | 703 | 0 | 0 | 0 | 0 |  |  | 0.0517 | 0.04426 | 0.04426 | 0.04603 | 0.04476 | 0.13456
109200 | GRANITE SC2 | 13.8 | 101 | 703 | 0 | 0 | 0 | 0 |  |  | 0.0517 | 0.04426 | 0.04426 | 0.04603 | 0.04476 | 0.13456
109251 | GAGE | 2.4 | 101 | 704 | 0 | 0 | 0 | 0 |  |  | 0.0517 | 0.04426 | 0.04426 | 0.04603 | 0.04476 | 0.13456
111110 | PUTNAM 1 | 13.8 | 101 | 1012 | 0 | 0 | 0 | 0 |  |  | 0.0517 | 0.04426 | 0.04426 | 0.04603 | 0.04476 | 0.13456
114050 | MALDEN MLS_T | 23 | 101 | 1120 | 0 | 0 | 0 | 0 |  |  | 0.0517 | 0.04426 | 0.04426 | 0.04603 | 0.04476 | 0.13456
116569 | TILSON-1113 | 13.8 | 101 | 1372 | 0 | 0 | 0 | 0 |  |  | 0.0517 | 0.04426 | 0.04426 | 0.04603 | 0.04476 | 0.13456
121744 | UCONN COGEN | 13.8 | 101 | 1634 | 0 | 0 | 0 | 0 |  |  | 0.0517 | 0.04426 | 0.04426 | 0.04603 | 0.04476 | 0.13456
911554 | NYNE_OSWG | 345 | 102 | 12 | 120.67 | 0 | 466.67 | 120.67 |  |  | 0.05547 | 0.04673 | 0.04673 | 0.04873 | 0.04636 | 0.14371
911531 | NYNE_GILB | 345 | 102 | 12 | 120.67 | 0 | 466.67 | 120.67 |  |  | 0.05641 | 0.04906 | 0.04906 | 0.05086 | 0.05013 | 0.14798

## 116034 NE_393_NY 116023 BERKSHI
****** Plant Redispatch calculator ******* !!!! Please - edit only columns 'Status' & 'Pnew' !!!!!***
Flows
NN | LFCaseName | Monitored Element | [5 empty] | Contingency | Limit | FlowInit | FlowRes | FlowChange | Loading
1 |  | 116034 NE_393_NY 345 116023 BERKSHIRE 345 1 | [5 empty] | BF_SEBRK_941 | 1697 | 1131.8
2 |  | 116034 NE_393_NY 345 116023 BERKSHIRE 345 1 | [5 empty] | GN_SBRK | 1697 | 1153.9
3 |  | 116034 NE_393_NY 345 116023 BERKSHIRE 345 1 | [5 empty] | TF_SBRK_GSU | 1697 | 1137.3
4 |  | 116034 NE_393_NY 345 116023 BERKSHIRE 345 1 | [5 empty] | GN_MIL3 | 1697 | 1045.2
5 |  | 116034 NE_393_NY 345 116023 BERKSHIRE 345 1 | [5 empty] | Base Case | 1463 | 750.8
6 |  | 116034 NE_393_NY 345 116023 BERKSHIRE 345 1 | [5 empty] | BF_SEBRK_169 | 1697 | 1135.2
Dispatch
Bus# | Bus Name | Volt | Area | Zone | Pgen or Pload | PMin Gen | PMax Gen | Pnew | Pdelta | Pavail | Dfax_1 | Dfax_2 | Dfax_3 | Dfax_4 | Dfax_5 | Dfax_6 | --- | Impact_1 | Impact_2 | Impact_3 | Impact_4 | Impact_5 | Impact_6
999312 | Strata_Ber~1 | 115 | 101 | 1370 | 0 | 0 | 0 | -100 |  |  | -0.18132 | -0.18123 | -0.18123 | -0.18123 | -0.18123 | -0.18118
116608 | DOREEN JET | 13.2 | 101 | 1374 | 0 | 0 | 0 | 0 |  |  | -0.16441 | -0.16433 | -0.16433 | -0.16433 | -0.16433 | -0.16428
116618 | ALTRESCO_C1 | 13.8 | 101 | 1373 | 33.65 | 0 | 33.65 | 33.65 |  |  | -0.16431 | -0.16423 | -0.16423 | -0.16423 | -0.16423 | -0.16418
116619 | ALTRESCO_C2 | 13.8 | 101 | 1373 | 33.65 | 0 | 33.65 | 33.65 |  |  | -0.16431 | -0.16423 | -0.16423 | -0.16423 | -0.16423 | -0.16418
116620 | ALTRESCO_C3 | 13.8 | 101 | 1373 | 31.45 | 0 | 33.65 | 31.45 |  |  | -0.16431 | -0.16423 | -0.16423 | -0.16423 | -0.16423 | -0.16418
116621 | ALTRESCO_S4 | 13.8 | 101 | 1373 | 0 | 0 | 0 | 0 |  |  | -0.16431 | -0.16423 | -0.16423 | -0.16423 | -0.16423 | -0.16418
116638 | WOODLAND JET | 13.2 | 101 | 1374 | 0 | 0 | 0 | 0 |  |  | -0.14273 | -0.14266 | -0.14266 | -0.14266 | -0.14266 | -0.14261
116627 | BERKSHRE WND | 0.57 | 101 | 1374 | 0 | 0 | 0 | 0 |  |  | -0.13404 | -0.13396 | -0.13396 | -0.13396 | -0.13396 | -0.13391
996336 | SUN BAT_PA~2 | 115 | 101 | 1370 | 0 | 0 | 0 | 0 |  |  | -0.13404 | -0.13396 | -0.13396 | -0.13396 | -0.13396 | -0.13391
996625 | SUN BAT_PA~1 | 23 | 101 | 1372 | 0 | 0 | 0 | 0 |  |  | -0.13404 | -0.13396 | -0.13396 | -0.13396 | -0.13396 | -0.13391
116411 | NORTHFIELD 1 | 13.8 | 101 | 1373 | 292 | 0 | 292 | 292 |  |  | -0.13246 | -0.13228 | -0.13228 | -0.13228 | -0.13228 | -0.13224
116412 | NORTHFIELD 2 | 13.8 | 101 | 1373 | 292 | 0 | 292 | 292 |  |  | -0.13246 | -0.13228 | -0.13228 | -0.13228 | -0.13228 | -0.13224
116413 | NORTHFIELD 3 | 13.8 | 101 | 1373 | 292 | 0 | 292 | 292 |  |  | -0.13246 | -0.13228 | -0.13228 | -0.13228 | -0.13228 | -0.13224
116414 | NORTHFIELD 4 | 13.8 | 101 | 1373 | 292 | 0 | 292 | 292 |  |  | -0.13246 | -0.13228 | -0.13228 | -0.13228 | -0.13228 | -0.13224
113061 | PLEASANT-NEP | 23 | 101 | 1100 | 0 | 0 | 0 | 0 |  |  | -0.12994 | -0.12988 | -0.12988 | -0.12988 | -0.12988 | -0.12982
996284 | SUN_CUMBER~1 | 115 | 101 | 1370 | 0 | 0 | 0 | 0 |  |  | -0.11121 | -0.11112 | -0.11112 | -0.11112 | -0.11112 | -0.11108
116568 | TILSON-1044 | 13.8 | 101 | 1372 | 0 | 0 | 0 | 0 |  |  | -0.10273 | -0.10264 | -0.10264 | -0.10264 | -0.10264 | -0.10259
116578 | TURNERS FALS | 2.4 | 101 | 1374 | 0 | 0 | 0 | 0 |  |  | -0.10273 | -0.10264 | -0.10264 | -0.10264 | -0.10264 | -0.10259
116579 | CABOT HYDRO | 13.8 | 101 | 1373 | 64.66 | 0 | 64.66 | 64.66 |  |  | -0.10273 | -0.10264 | -0.10264 | -0.10264 | -0.10264 | -0.10259
996270 | SUN BAT_TI~1 | 115 | 101 | 1370 | 0 | 0 | 0 | 0 |  |  | -0.10273 | -0.10264 | -0.10264 | -0.10264 | -0.10264 | -0.10259
994946 | SUN_VERNON~2 | 115 | 101 | 99 | 0 | 0 | 0 | 0 |  |  | -0.10002 | -0.09966 | -0.09966 | -0.09966 | -0.09966 | -0.09965
997010 | HVDC_COOLI~1 | 345 | 101 | 700 | 0 | 0 | 0 | 0 |  |  | -0.09963 | -0.09929 | -0.09929 | -0.09929 | -0.09929 | -0.09929
997910 | SUN_VERNON~1 | 115 | 101 | 700 | 0 | 0 | 0 | 0 |  |  | -0.09946 | -0.0991 | -0.0991 | -0.0991 | -0.0991 | -0.0991
994935 | SUN_CHESTN~1 | 115 | 101 | 680 | 0 | 0 | 0 | 0 |  |  | -0.0986 | -0.09823 | -0.09823 | -0.09823 | -0.09823 | -0.09823
113085 | WENDELL DEP | 13.8 | 101 | 1100 | 0 | 0 | 0 | 0 |  |  | -0.09673 | -0.09664 | -0.09664 | -0.09664 | -0.09664 | -0.09659
993015 | SUN_WENDEL~1 | 115 | 101 | 1100 | 0 | 0 | 0 | 0 |  |  | -0.09673 | -0.09664 | -0.09664 | -0.09664 | -0.09664 | -0.09659
998476 | SUN_CARVER~1 | 46 | 101 | 802 | 0 | 0 | 0 | 0 |  |  | -0.09573 | -0.09539 | -0.09539 | -0.09539 | -0.09539 | -0.09539
108949 | BELDENS | 4.16 | 101 | 704 | 0 | 0 | 0 | 0 |  |  | -0.09546 | -0.09513 | -0.09513 | -0.09513 | -0.09513 | -0.09513
108951 | HUNTINGTON | 4.16 | 101 | 704 | 0 | 0 | 0 | 0 |  |  | -0.09546 | -0.09513 | -0.09513 | -0.09513 | -0.09513 | -0.09513
108953 | PROCTOR HYD | 4.16 | 101 | 704 | 0 | 0 | 0 | 0 |  |  | -0.09505 | -0.09472 | -0.09472 | -0.09472 | -0.09472 | -0.09472
109051 | GLEN HYDRO | 13.2 | 101 | 704 | 0 | 0 | 0 | 0 |  |  | -0.09442 | -0.09409 | -0.09409 | -0.09409 | -0.09409 | -0.09409
109079 | PATCH HYDRO | 2.3 | 101 | 704 | 0 | 0 | 0 | 0 |  |  | -0.09441 | -0.09407 | -0.09407 | -0.09407 | -0.09407 | -0.09407
109151 | COOL_PV_GEN | 0.6 | 101 | 703 | 0 | 0 | 0 | 0 |  |  | -0.09437 | -0.09402 | -0.09402 | -0.09402 | -0.09402 | -0.09403
109053 | RUTLAND GT | 13.2 | 101 | 704 | 0 | 0 | 0 | 0 |  |  | -0.09435 | -0.09402 | -0.09402 | -0.09402 | -0.09402 | -0.09402
109065 | RUT GT_D1_CR | 12.5 | 101 | 802 | 0 | 0 | 0 | 0 |  |  | -0.09435 | -0.09402 | -0.09402 | -0.09402 | -0.09402 | -0.09402
109107 | WEYBRDGE | 12.5 | 101 | 704 | 0 | 0 | 0 | 0 |  |  | -0.09263 | -0.09231 | -0.09231 | -0.09231 | -0.09231 | -0.09231
108992 | VERGENNES GN | 2.4 | 101 | 704 | 0 | 0 | 0 | 0 |  |  | -0.0914 | -0.09108 | -0.09108 | -0.09108 | -0.09108 | -0.09109
997790 | SUN_VERGEN~1 | 115 | 101 | 700 | 45.98 | 0 | 50 | 45.98 |  |  | -0.0914 | -0.09108 | -0.09108 | -0.09108 | -0.09108 | -0.09109
109103 | SILVERLAKE | 6.9 | 101 | 704 | 0 | 0 | 0 | 0 |  |  | -0.08927 | -0.08895 | -0.08895 | -0.08895 | -0.08895 | -0.08896
108884 | BURLINGTN_GT | 13.8 | 101 | 704 | 0 | 0 | 0 | 0 |  |  | -0.08627 | -0.08598 | -0.08598 | -0.08598 | -0.08598 | -0.08598
108988 | ESSEX DIESLS | 2.4 | 101 | 704 | 0 | 0 | 0 | 0 |  |  | -0.08148 | -0.08121 | -0.08121 | -0.08121 | -0.08121 | -0.08121
108990 | ESSEX HYDRO | 2.4 | 101 | 704 | 0 | 0 | 0 | 0 |  |  | -0.08148 | -0.08121 | -0.08121 | -0.08121 | -0.08121 | -0.08121
108891 | GORGE GT | 13.8 | 101 | 704 | 0 | 0 | 0 | 0 |  |  | -0.08144 | -0.08117 | -0.08117 | -0.08117 | -0.08117 | -0.08117
108986 | GORGE_HYDRO | 4.16 | 101 | 704 | 0 | 0 | 0 | 0 |  |  | -0.08144 | -0.08117 | -0.08117 | -0.08117 | -0.08117 | -0.08117
109160 | JC MCNEIL | 13.8 | 101 | 704 | 0 | 0 | 0 | 0 |  |  | -0.08142 | -0.08115 | -0.08115 | -0.08115 | -0.08115 | -0.08115
108875 | BED_WINOOSKI | 13.8 | 101 | 704 | 0 | 0 | 0 | 0 |  |  | -0.08138 | -0.08111 | -0.08111 | -0.08111 | -0.08111 | -0.08111
109227 | CLARK FALLS | 2.4 | 101 | 704 | 0 | 0 | 0 | 0 |  |  | -0.0781 | -0.07784 | -0.07784 | -0.07784 | -0.07784 | -0.07785
109226 | PETERSON_GEN | 4 | 101 | 704 | 0 | 0 | 0 | 0 |  |  | -0.07809 | -0.07783 | -0.07783 | -0.07783 | -0.07783 | -0.07783
109229 | MILTON_G | 2.3 | 101 | 704 | 0 | 0 | 0 | 0 |  |  | -0.07809 | -0.07783 | -0.07783 | -0.07783 | -0.07783 | -0.07783
108168 | GEORGIA MTN | 0.69 | 101 | 704 | 0 | 0 | 0 | 0 |  |  | -0.07803 | -0.07777 | -0.07777 | -0.07777 | -0.07777 | -0.07778
109228 | FAIRFAX FALS | 2.3 | 101 | 704 | 0 | 0 | 0 | 0 |  |  | -0.07771 | -0.07745 | -0.07745 | -0.07745 | -0.07745 | -0.07746
108893 | ASCUTNEY GT | 13.8 | 101 | 704 | 0 | 0 | 0 | 0 |  |  | -0.07762 | -0.07728 | -0.07728 | -0.07728 | -0.07728 | -0.0773
998265 | SUN_WINDSOR | 46 | 101 | 812 | 0 | 0 | 0 | 0 |  |  | -0.07689 | -0.07656 | -0.07656 | -0.07656 | -0.07656 | -0.07658
107324 | HG_CONVRTR_S | 115 | 101 | 703 | 0 | 0 | 0 | 0 |  |  | -0.07583 | -0.07557 | -0.07557 | -0.07557 | -0.07557 | -0.07558
911524 | HIGH_DGEN | 115 | 101 | 703 | 0 | 0 | 0 | 0 |  |  | -0.07583 | -0.07557 | -0.07557 | -0.07557 | -0.07557 | -0.07558
108894 | SWANTON GT | 13.8 | 101 | 704 | 0 | 0 | 0 | 0 |  |  | -0.07579 | -0.07554 | -0.07554 | -0.07554 | -0.07554 | -0.07555
109280 | SHELDON_G1 | 4.16 | 101 | 704 | 0 | 0 | 0 | 0 |  |  | -0.07579 | -0.07554 | -0.07554 | -0.07554 | -0.07554 | -0.07555
109281 | SHELDON_G2 | 4.16 | 101 | 704 | 0 | 0 | 0 | 0 |  |  | -0.07579 | -0.07554 | -0.07554 | -0.07554 | -0.07554 | -0.07555
109282 | SHELDON_G3 | 4.16 | 101 | 704 | 0 | 0 | 0 | 0 |  |  | -0.07579 | -0.07554 | -0.07554 | -0.07554 | -0.07554 | -0.07555
109141 | TAFTSVL_GEN | 12.5 | 101 | 704 | 0 | 0 | 0 | 0 |  |  | -0.07485 | -0.07454 | -0.07454 | -0.07454 | -0.07454 | -0.07456
116651 | INDIAN RIVER | 2.3 | 101 | 1334 | 0 | 0 | 0 | 0 |  |  | -0.07474 | -0.07471 | -0.07471 | -0.07471 | -0.07471 | -0.07465
996364 | SUN_BLANDF~1 | 115 | 101 | 1330 | 0 | 0 | 0 | 0 |  |  | -0.07474 | -0.07471 | -0.07471 | -0.07471 | -0.07471 | -0.07465
109140 | NO HARTLAND | 4.16 | 101 | 704 | 0 | 0 | 0 | 0 |  |  | -0.07419 | -0.07388 | -0.07388 | -0.07388 | -0.07388 | -0.0739
106033 | SLAYTON HIL1 | 13.8 | 101 | 400 | 0 | 0 | 0 | 0 |  |  | -0.07364 | -0.07333 | -0.07333 | -0.07333 | -0.07333 | -0.07336
994990 | SUN_FITZWI~1 | 115 | 101 | 680 | 0 | 0 | 0 | 0 |  |  | -0.07329 | -0.07289 | -0.07289 | -0.07289 | -0.07289 | -0.0729
109072 | BOLTON FALLS | 4.16 | 101 | 704 | 0 | 0 | 0 | 0 |  |  | -0.07276 | -0.07252 | -0.07252 | -0.07252 | -0.07252 | -0.07253
109573 | WILDER | 13.8 | 101 | 400 | 0 | 0 | 0 | 0 |  |  | -0.07213 | -0.07184 | -0.07184 | -0.07184 | -0.07184 | -0.07186
109076 | LTTLE RIVER | 4.16 | 101 | 704 | 0 | 0 | 0 | 0 |  |  | -0.07092 | -0.07069 | -0.07069 | -0.07069 | -0.07069 | -0.0707
109080 | MORETOWN | 4.16 | 101 | 704 | 0 | 0 | 0 | 0 |  |  | -0.07013 | -0.06991 | -0.06991 | -0.06991 | -0.06991 | -0.06992
109550 | BELLOWS FALS | 6.9 | 101 | 400 | 0 | 0 | 0 | 0 |  |  | -0.06924 | -0.06892 | -0.06892 | -0.06892 | -0.06892 | -0.06892
998940 | SUN_WESTMI~1 | 12.5 | 101 | 822 | 0 | 0 | 0 | 0 |  |  | -0.06924 | -0.06892 | -0.06892 | -0.06892 | -0.06892 | -0.06892
109321 | KCW_JAY_SC1 | 13.8 | 101 | 704 | 0 | 0 | 0 | 0 |  |  | -0.06891 | -0.06868 | -0.06868 | -0.06868 | -0.06868 | -0.0687
105345 | HEMPHILL PWR | 13.8 | 101 | 564 | 17.5 | 0 | 17.5 | 17.5 |  |  | -0.06889 | -0.06844 | -0.06844 | -0.06844 | -0.06844 | -0.06851
105350 | LEMP_STRING1 | 0.69 | 101 | 564 | 2.21 | 0 | 2.21 | 2.21 |  |  | -0.06889 | -0.06844 | -0.06844 | -0.06844 | -0.06844 | -0.06851
105351 | LEMP_STRING2 | 0.69 | 101 | 564 | 2.21 | 0 | 2.21 | 2.21 |  |  | -0.06889 | -0.06844 | -0.06844 | -0.06844 | -0.06844 | -0.06851
994451 | SUN_NORTH ~2 | 115 | 101 | 560 | 15 | 0 | 15 | 15 |  |  | -0.06889 | -0.06844 | -0.06844 | -0.06844 | -0.06844 | -0.06851
108905 | KINGDOM_GEN | 0.65 | 101 | 704 | 12 | 0 | 12 | 12 |  |  | -0.06875 | -0.06852 | -0.06852 | -0.06852 | -0.06852 | -0.06854
113451 | CHINOOK_PV | 0.6 | 101 | 1110 | 0 | 0 | 0 | 0 |  |  | -0.06783 | -0.06748 | -0.06748 | -0.06748 | -0.06748 | -0.06748
108895 | BERLIN VT_GT | 13.2 | 101 | 704 | 0 | 0 | 0 | 0 |  |  | -0.06775 | -0.06753 | -0.06753 | -0.06753 | -0.06753 | -0.06755
109234 | COVENTRY_GEN | 4.16 | 101 | 704 | 0 | 0 | 0 | 0 |  |  | -0.06708 | -0.06686 | -0.06686 | -0.06686 | -0.06686 | -0.06688
109277 | NEWPORT HY | 4.16 | 101 | 704 | 0 | 0 | 0 | 0 |  |  | -0.0669 | -0.06669 | -0.06669 | -0.06669 | -0.06669 | -0.0667
997560 | SUN_BARRE | 115 | 101 | 700 | 25.58 | 0 | 25.58 | 25.58 |  |  | -0.0653 | -0.0651 | -0.0651 | -0.0651 | -0.0651 | -0.06511
109104 | MARSHFIELD | 4.16 | 101 | 704 | 0 | 0 | 0 | 0 |  |  | -0.06522 | -0.06502 | -0.06502 | -0.06502 | -0.06502 | -0.06503
105731 | ANTRIM GSU | 0.69 | 101 | 684 | 0 | 0 | 0 | 0 |  |  | -0.06502 | -0.06442 | -0.06442 | -0.06442 | -0.06442 | -0.06452
994895 | WND_TUTTLE~1 | 115 | 101 | 680 | 28.4 | 0 | 28.4 | 28.4 |  |  | -0.06502 | -0.06442 | -0.06442 | -0.06442 | -0.06442 | -0.06452
108898 | SHEFLD CLR-N | 0.69 | 101 | 704 | 0 | 0 | 0 | 0 |  |  | -0.06223 | -0.06203 | -0.06203 | -0.06203 | -0.06203 | -0.06205
108899 | SHEFLD CLR-S | 0.69 | 101 | 704 | 0 | 0 | 0 | 0 |  |  | -0.06223 | -0.06203 | -0.06203 | -0.06203 | -0.06203 | -0.06205
109102 | WDANVILLE HY | 7.2 | 101 | 704 | 0 | 0 | 0 | 0 |  |  | -0.06196 | -0.06177 | -0.06177 | -0.06177 | -0.06177 | -0.06179
105726 | JACKMAN HYD | 2.4 | 101 | 684 | 3.6 | 0 | 3.6 | 3.6 |  |  | -0.06082 | -0.06017 | -0.06017 | -0.06017 | -0.06017 | -0.06029
109106 | BARNET_D | 2.4 | 101 | 704 | 0 | 0 | 0 | 0 |  |  | -0.0587 | -0.05853 | -0.05853 | -0.05853 | -0.05853 | -0.05855
106048 | MCINDOES FLS | 2.4 | 101 | 400 | 0 | 0 | 0 | 0 |  |  | -0.05866 | -0.05849 | -0.05849 | -0.05849 | -0.05849 | -0.0585
109070 | DODGE FALLS | 4.25 | 101 | 704 | 0 | 0 | 0 | 0 |  |  | -0.05866 | -0.05849 | -0.05849 | -0.05849 | -0.05849 | -0.0585
109131 | BATH | 2.4 | 101 | 704 | 0 | 0 | 0 | 0 |  |  | -0.05866 | -0.05849 | -0.05849 | -0.05849 | -0.05849 | -0.0585
109170 | RYEGATE WOOD | 13.8 | 101 | 704 | 19 | 0 | 19 | 19 |  |  | -0.05866 | -0.05849 | -0.05849 | -0.05849 | -0.05849 | -0.0585
109248 | EAST BARNET | 4 | 101 | 704 | 0 | 0 | 0 | 0 |  |  | -0.05767 | -0.05749 | -0.05749 | -0.05749 | -0.05749 | -0.05751
109252 | PASSUMPSIC | 2.4 | 101 | 704 | 0 | 0 | 0 | 0 |  |  | -0.05767 | -0.05749 | -0.05749 | -0.05749 | -0.05749 | -0.05751
109253 | ARNOLD FALLS | 2.3 | 101 | 704 | 0 | 0 | 0 | 0 |  |  | -0.05767 | -0.05749 | -0.05749 | -0.05749 | -0.05749 | -0.05751
109254 | PIERCE MILLS | 2.3 | 101 | 704 | 0 | 0 | 0 | 0 |  |  | -0.05767 | -0.05749 | -0.05749 | -0.05749 | -0.05749 | -0.05751
994264 | SUN_LITTLE~1 | 115 | 101 | 560 | 27 | 0 | 27 | 27 |  |  | -0.05554 | -0.05537 | -0.05537 | -0.05537 | -0.05537 | -0.05539
105110 | GRANITE DVAR | 0.48 | 101 | 524 | 0 | 0 | 0 | 0 |  |  | -0.05548 | -0.05528 | -0.05528 | -0.05528 | -0.05528 | -0.05531
105113 | GRANITE_DIX | 1 | 101 | 524 | 6.34 | 0 | 6.34 | 6.34 |  |  | -0.05548 | -0.05528 | -0.05528 | -0.05528 | -0.05528 | -0.05531
105117 | GW_FSH_AG 9A | 1 | 101 | 524 | 8.15 | 0 | 8.15 | 8.15 |  |  | -0.05548 | -0.05528 | -0.05528 | -0.05528 | -0.05528 | -0.05531
105120 | GW_FSH_T33L | 1 | 101 | 524 | 0.91 | 0 | 0.91 | 0.91 |  |  | -0.05548 | -0.05528 | -0.05528 | -0.05528 | -0.05528 | -0.05531
105123 | GW_FSH_T31L | 1 | 101 | 524 | 0.91 | 0 | 0.91 | 0.91 |  |  | -0.05548 | -0.05528 | -0.05528 | -0.05528 | -0.05528 | -0.05531
105125 | GW_FSH_T32L | 1 | 101 | 524 | 0.91 | 0 | 0.91 | 0.91 |  |  | -0.05548 | -0.05528 | -0.05528 | -0.05528 | -0.05528 | -0.05531
105128 | GRAN OWLAG | 1 | 101 | 524 | 4.53 | 0 | 4.53 | 4.53 |  |  | -0.05548 | -0.05528 | -0.05528 | -0.05528 | -0.05528 | -0.05531
105132 | GW_OWL_T16L | 1 | 101 | 524 | 0.91 | 0 | 0.91 | 0.91 |  |  | -0.05548 | -0.05528 | -0.05528 | -0.05528 | -0.05528 | -0.05531
105135 | GW_OWL_T15L | 1 | 101 | 524 | 0.91 | 0 | 0.91 | 0.91 |  |  | -0.05548 | -0.05528 | -0.05528 | -0.05528 | -0.05528 | -0.05531
105138 | GW_OWL_T14L | 1 | 101 | 524 | 0.91 | 0 | 0.91 | 0.91 |  |  | -0.05548 | -0.05528 | -0.05528 | -0.05528 | -0.05528 | -0.05531
105140 | GW_OWL_T13L | 1 | 101 | 524 | 0.91 | 0 | 0.91 | 0.91 |  |  | -0.05548 | -0.05528 | -0.05528 | -0.05528 | -0.05528 | -0.05531
105143 | GW_OWL_T12L | 1 | 101 | 524 | 0.91 | 0 | 0.91 | 0.91 |  |  | -0.05548 | -0.05528 | -0.05528 | -0.05528 | -0.05528 | -0.05531
105145 | GW_OWL_T11L | 1 | 101 | 524 | 0.91 | 0 | 0.91 | 0.91 |  |  | -0.05548 | -0.05528 | -0.05528 | -0.05528 | -0.05528 | -0.05531
105147 | GW_OWL_T10L | 1 | 101 | 524 | 0.91 | 0 | 0.91 | 0.91 |  |  | -0.05548 | -0.05528 | -0.05528 | -0.05528 | -0.05528 | -0.05531
105149 | GW_OWL_T09L | 1 | 101 | 524 | 0.91 | 0 | 0.91 | 0.91 |  |  | -0.05548 | -0.05528 | -0.05528 | -0.05528 | -0.05528 | -0.05531
105151 | GW_OWL_T08L | 1 | 101 | 524 | 0.91 | 0 | 0.91 | 0.91 |  |  | -0.05548 | -0.05528 | -0.05528 | -0.05528 | -0.05528 | -0.05531
105152 | SMITH HYDRO | 6.6 | 101 | 523 | 17.6 | 0 | 17.6 | 17.6 |  |  | -0.05548 | -0.05528 | -0.05528 | -0.05528 | -0.05528 | -0.05531
105180 | PONTOOK HYD | 4.16 | 101 | 524 | 9.6 | 0 | 9.6 | 9.6 |  |  | -0.05548 | -0.05528 | -0.05528 | -0.05528 | -0.05528 | -0.05531
105188 | BURGESS GEN | 13.8 | 101 | 523 | 65.38 | 0 | 65.38 | 65.38 |  |  | -0.05548 | -0.05528 | -0.05528 | -0.05528 | -0.05528 | -0.05531
105193 | GLAKES BERLN | 23 | 101 | 524 | 25 | 0 | 25 | 25 |  |  | -0.05548 | -0.05528 | -0.05528 | -0.05528 | -0.05528 | -0.05531
105194 | GORHAM HYDRO | 2.3 | 101 | 524 | 2.05 | 0 | 2.05 | 2.05 |  |  | -0.05548 | -0.05528 | -0.05528 | -0.05528 | -0.05528 | -0.05531
105197 | JERICHO | 0.69 | 101 | 523 | 2.5 | 0 | 2.5 | 2.5 |  |  | -0.05548 | -0.05528 | -0.05528 | -0.05528 | -0.05528 | -0.05531
105206 | LOST NATION | 13.2 | 101 | 524 | 14.1 | 0 | 14.1 | 14.1 |  |  | -0.05548 | -0.05528 | -0.05528 | -0.05528 | -0.05528 | -0.05531
105219 | BETHLEHEM | 13.8 | 101 | 524 | 15.75 | 0 | 15.75 | 15.75 |  |  | -0.05548 | -0.05528 | -0.05528 | -0.05528 | -0.05528 | -0.05531
105221 | WHITEFLD P&L | 13.8 | 101 | 524 | 18 | 0 | 18 | 18 |  |  | -0.05548 | -0.05528 | -0.05528 | -0.05528 | -0.05528 | -0.05531
994210 | SUN_PARIS | 115 | 101 | 520 | 45 | 0 | 45 | 45 |  |  | -0.05548 | -0.05528 | -0.05528 | -0.05528 | -0.05528 | -0.05531
994220 | WAT BAT_BE~1 | 115 | 101 | 520 | 15 | 0 | 15 | 15 |  |  | -0.05548 | -0.05528 | -0.05528 | -0.05528 | -0.05528 | -0.05531
994231 | SUNBAT_Ber~1 | 115 | 101 | 520 | 113.01 | 0 | 113.01 | 113.01 |  |  | -0.05548 | -0.05528 | -0.05528 | -0.05528 | -0.05528 | -0.05531
106044 | MOORE G1 | 13.8 | 101 | 400 | 51.82 | 0 | 51.82 | 51.82 |  |  | -0.05532 | -0.05515 | -0.05515 | -0.05515 | -0.05515 | -0.05517
106046 | MOORE G3 | 13.8 | 101 | 400 | 47.27 | 0 | 47.27 | 47.27 |  |  | -0.05511 | -0.05496 | -0.05496 | -0.05496 | -0.05496 | -0.05497
105271 | WHITELAKE_JT | 13.8 | 101 | 564 | 18.1 | 0 | 18.1 | 18.1 |  |  | -0.05492 | -0.0545 | -0.0545 | -0.0545 | -0.0545 | -0.0546
105276 | TAMWORTH GEN | 13.8 | 101 | 564 | 21.15 | 0 | 21.15 | 21.15 |  |  | -0.05492 | -0.0545 | -0.0545 | -0.0545 | -0.0545 | -0.0546
105288 | GROTON G1 | 0.69 | 101 | 564 | 4.88 | 0 | 4.88 | 4.88 |  |  | -0.05487 | -0.05443 | -0.05443 | -0.05443 | -0.05443 | -0.05453
105290 | GROTON G2 | 0.69 | 101 | 564 | 4.88 | 0 | 4.88 | 4.88 |  |  | -0.05487 | -0.05443 | -0.05443 | -0.05443 | -0.05443 | -0.05453
105291 | GROTON DVAR | 0.48 | 101 | 564 | 0 | 0 | 0 | 0 |  |  | -0.05487 | -0.05443 | -0.05443 | -0.05443 | -0.05443 | -0.05453
105297 | BRIDGEWATER | 13.8 | 101 | 564 | 15.75 | 0 | 15.75 | 15.75 |  |  | -0.05476 | -0.05428 | -0.05428 | -0.05428 | -0.05428 | -0.0544
106045 | MOORE G2 | 13.8 | 101 | 400 | 47.27 | 0 | 47.27 | 47.27 |  |  | -0.05473 | -0.05458 | -0.05458 | -0.05458 | -0.05458 | -0.0546
996009 | WAT_MOORE ~1 | 230 | 101 | 400 | 4.6 | 0 | 4.6 | 4.6 |  |  | -0.05473 | -0.05458 | -0.05458 | -0.05458 | -0.05458 | -0.0546
106047 | MOORE G4 | 13.8 | 101 | 400 | 47.27 | 0 | 47.27 | 47.27 |  |  | -0.05472 | -0.05457 | -0.05457 | -0.05457 | -0.05457 | -0.05458
105310 | ALEXANDRIA_G | 13.8 | 101 | 564 | 16.5 | 0 | 16.5 | 16.5 |  |  | -0.05464 | -0.0541 | -0.0541 | -0.0541 | -0.0541 | -0.05424
105317 | AYERS ISLAND | 2.3 | 101 | 564 | 9.08 | 0 | 9.08 | 9.08 |  |  | -0.05464 | -0.0541 | -0.0541 | -0.0541 | -0.0541 | -0.05424
106040 | COMERFORD G1 | 13.8 | 101 | 400 | 32.24 | 0 | 32.24 | 32.24 |  |  | -0.05454 | -0.0544 | -0.0544 | -0.0544 | -0.0544 | -0.05442
106041 | COMERFORD G2 | 13.8 | 101 | 400 | 44.63 | 0 | 44.63 | 44.63 |  |  | -0.05454 | -0.0544 | -0.0544 | -0.0544 | -0.0544 | -0.05442
106042 | COMERFORD G3 | 13.8 | 101 | 400 | 44.63 | 0 | 44.63 | 44.63 |  |  | -0.05454 | -0.0544 | -0.0544 | -0.0544 | -0.0544 | -0.05442
106043 | COMERFORD G4 | 13.8 | 101 | 400 | 44.63 | 0 | 44.63 | 44.63 |  |  | -0.05454 | -0.0544 | -0.0544 | -0.0544 | -0.0544 | -0.05442
996003 | SUN_COMERF~1 | 230 | 101 | 400 | 76.25 | 0 | 76.25 | 76.25 |  |  | -0.05454 | -0.0544 | -0.0544 | -0.0544 | -0.0544 | -0.05442
105324 | EASTMAN FALS | 2.4 | 101 | 564 | 6.47 | 0 | 6.47 | 6.47 |  |  | -0.05447 | -0.05387 | -0.05387 | -0.05387 | -0.05387 | -0.05403
105334 | LACONIA | 34.5 | 101 | 562 | 0.89 | 0 | 0.89 | 0.89 |  |  | -0.05447 | -0.05387 | -0.05387 | -0.05387 | -0.05387 | -0.05403
994418 | SUN_WEBSTER | 115 | 101 | 560 | 19.9 | 0 | 19.9 | 19.9 |  |  | -0.05447 | -0.05387 | -0.05387 | -0.05387 | -0.05387 | -0.05403
105357 | FARMWOOD_SC1 | 12.5 | 101 | 563 | 0 | 0 | 0 | 0 |  |  | -0.05051 | -0.04983 | -0.04983 | -0.04983 | -0.04983 | -0.05002
105358 | FARMWOOD_SC2 | 12.5 | 101 | 563 | 0 | 0 | 0 | 0 |  |  | -0.05051 | -0.04983 | -0.04983 | -0.04983 | -0.04983 | -0.05002
105362 | WES CONCORD | 4.16 | 101 | 644 | 13 | 0 | 13 | 13 |  |  | -0.05051 | -0.04983 | -0.04983 | -0.04983 | -0.04983 | -0.05002
113020 | DaymarkGe~42 | 115 | 101 | 1100 | 0 | 0 | 0 | 0 |  |  | -0.04817 | -0.04822 | -0.04822 | -0.04822 | -0.04822 | -0.04815
105374 | GARVINS HYD | 11 | 101 | 644 | 7.66 | 0 | 7.66 | 7.66 |  |  | -0.04761 | -0.04684 | -0.04684 | -0.04684 | -0.04684 | -0.04707
105375 | HOOKSET HYD | 11 | 101 | 644 | 7.15 | 0 | 7.15 | 7.15 |  |  | -0.04761 | -0.04684 | -0.04684 | -0.04684 | -0.04684 | -0.04707
105700 | AMOSKEAG N. | 2.3 | 101 | 644 | 8.75 | 0 | 8.75 | 8.75 |  |  | -0.04761 | -0.04684 | -0.04684 | -0.04684 | -0.04684 | -0.04703
105701 | AMOSKEAG S. | 2.3 | 101 | 644 | 8.75 | 0 | 8.75 | 8.75 |  |  | -0.04761 | -0.04684 | -0.04684 | -0.04684 | -0.04684 | -0.04703
994484 | SUN_GARVINS | 115 | 101 | 640 | 17.5 | 0 | 17.5 | 17.5 |  |  | -0.04761 | -0.04684 | -0.04684 | -0.04684 | -0.04684 | -0.04707
105385 | MERRIMACK_G1 | 14.4 | 101 | 643 | 112.5 | 0 | 112.5 | 112.5 |  |  | -0.04742 | -0.04672 | -0.04672 | -0.04672 | -0.04672 | -0.04691
105386 | MERRIMACK_G2 | 24 | 101 | 643 | 335.49 | 0 | 335.49 | 335.49 |  |  | -0.04742 | -0.04672 | -0.04672 | -0.04672 | -0.04672 | -0.04691
105387 | MERRIMACK_CT | 13.8 | 101 | 643 | 35.4 | 0 | 35.4 | 35.4 |  |  | -0.04742 | -0.04672 | -0.04672 | -0.04672 | -0.04672 | -0.04691
995034 | SUN_S-MILF~1 | 115 | 101 | 640 | 16 | 0 | 16 | 16 |  |  | -0.04707 | -0.04631 | -0.04631 | -0.04631 | -0.04631 | -0.0464
994502 | WND_PINE H~1 | 115 | 101 | 640 | 4.98 | 0 | 4.98 | 4.98 |  |  | -0.04639 | -0.04539 | -0.04539 | -0.04539 | -0.04539 | -0.0457
105633 | GRANITE R ST | 16 | 101 | 643 | 231.83 | 0 | 231.83 | 231.83 |  |  | -0.04385 | -0.04296 | -0.04296 | -0.04296 | -0.04296 | -0.04307
105415 | ROCH LANDFIL | 4.16 | 101 | 604 | 4.98 | 0 | 4.98 | 4.98 |  |  | -0.04327 | -0.04185 | -0.04185 | -0.04185 | -0.04185 | -0.04241
994517 | SUN_EASTPORT | 115 | 101 | 600 | 38 | 0 | 38 | 38 |  |  | -0.04327 | -0.04185 | -0.04185 | -0.04185 | -0.04185 | -0.04241
105882 | MINES FALLS | 34.5 | 101 | 644 | 0.83 | 0 | 0.83 | 0.83 |  |  | -0.04321 | -0.04261 | -0.04261 | -0.04261 | -0.04261 | -0.04265
105450 | SCHILLER_G4 | 13.8 | 101 | 603 | 47.5 | 0 | 47.5 | 47.5 |  |  | -0.04292 | -0.04154 | -0.04154 | -0.04154 | -0.04154 | -0.04205
105451 | SCHILLER_G5 | 13.8 | 101 | 603 | 49.6 | 0 | 49.6 | 49.6 |  |  | -0.04292 | -0.04154 | -0.04154 | -0.04154 | -0.04154 | -0.04205
105452 | SCHILLER_G6 | 13.8 | 101 | 603 | 48 | 0 | 48 | 48 |  |  | -0.04292 | -0.04154 | -0.04154 | -0.04154 | -0.04154 | -0.04205
105454 | SCHILLER JET | 13.8 | 101 | 604 | 17.62 | 0 | 17.62 | 17.62 |  |  | -0.04292 | -0.04154 | -0.04154 | -0.04154 | -0.04154 | -0.04205
994704 | SUN_BRENTW~1 | 115 | 101 | 600 | 10 | 0 | 10 | 10 |  |  | -0.04289 | -0.04179 | -0.04179 | -0.04179 | -0.04179 | -0.04205
100484 | SANFORD | 34.5 | 101 | 112 | 0 | 0 | 0 | 0 |  |  | -0.0425 | -0.04076 | -0.04076 | -0.04076 | -0.04076 | -0.04158
100758 | SANFORD G1 | 0.6 | 101 | 113 | 0 | 0 | 0 | 0 |  |  | -0.04246 | -0.04069 | -0.04069 | -0.04069 | -0.04069 | -0.04154
100463 | SKELTON HYD2 | 6.9 | 101 | 114 | 0 | 0 | 0 | 0 |  |  | -0.04242 | -0.04068 | -0.04068 | -0.04068 | -0.04068 | -0.0415
100473 | SKELTON HYD1 | 6.9 | 101 | 114 | 0 | 0 | 0 | 0 |  |  | -0.04242 | -0.04068 | -0.04068 | -0.04068 | -0.04068 | -0.0415
100474 | CATRACT EAST | 11.5 | 101 | 114 | 8.9 | 0 | 8.9 | 8.9 |  |  | -0.04242 | -0.04068 | -0.04068 | -0.04068 | -0.04068 | -0.04149
100476 | BAR MILLS HY | 2.4 | 101 | 114 | 0 | 0 | 0 | 0 |  |  | -0.04241 | -0.04068 | -0.04068 | -0.04068 | -0.04068 | -0.04149
100448 | BONNY EAGLE | 2.4 | 101 | 114 | 0 | 0 | 0 | 0 |  |  | -0.0424 | -0.04068 | -0.04068 | -0.04068 | -0.04068 | -0.04148
100481 | W BUXTON HYD | 2.3 | 101 | 114 | 0 | 0 | 0 | 0 |  |  | -0.0424 | -0.04068 | -0.04068 | -0.04068 | -0.04068 | -0.04148
100418 | SAPPI WBRK 9 | 13.8 | 101 | 112 | 32.12 | 0 | 32.12 | 32.12 |  |  | -0.04239 | -0.04067 | -0.04067 | -0.04067 | -0.04067 | -0.04146
100419 | SAPPI WBRK10 | 13.8 | 101 | 112 | 10.95 | 0 | 10.95 | 10.95 |  |  | -0.04239 | -0.04067 | -0.04067 | -0.04067 | -0.04067 | -0.04146
100449 | HIRAM HYDRO | 2.4 | 101 | 114 | 11.6 | 0 | 11.6 | 11.6 |  |  | -0.04239 | -0.04068 | -0.04068 | -0.04068 | -0.04068 | -0.04147
100464 | ECO ME PTRR | 13.2 | 101 | 114 | 0 | 0 | 0 | 0 |  |  | -0.04239 | -0.04067 | -0.04067 | -0.04067 | -0.04067 | -0.04146
100475 | NORTH GORHAM | 13.2 | 101 | 114 | 0 | 0 | 0 | 0 |  |  | -0.04239 | -0.04068 | -0.04068 | -0.04068 | -0.04068 | -0.04146
100367 | YARMOUTH #3 | 14.4 | 101 | 113 | 116 | 0 | 116 | 116 |  |  | -0.04238 | -0.04067 | -0.04067 | -0.04067 | -0.04067 | -0.04146
100386 | WESTBROOK C1 | 18 | 101 | 113 | 174.71 | 0 | 174.71 | 174.71 |  |  | -0.04238 | -0.04067 | -0.04067 | -0.04067 | -0.04067 | -0.04146
100387 | WESTBROOK C2 | 18 | 101 | 113 | 174.71 | 0 | 174.71 | 174.71 |  |  | -0.04238 | -0.04067 | -0.04067 | -0.04067 | -0.04067 | -0.04146
100388 | WESTBROOK ST | 18 | 101 | 113 | 180.58 | 0 | 180.58 | 180.58 |  |  | -0.04238 | -0.04067 | -0.04067 | -0.04067 | -0.04067 | -0.04146
100465 | CAPE GT 4 | 13.2 | 101 | 113 | 0 | 0 | 0 | 0 |  |  | -0.04238 | -0.04067 | -0.04067 | -0.04067 | -0.04067 | -0.04146
100466 | CAPE GT 5 | 13.2 | 101 | 113 | 0 | 0 | 0 | 0 |  |  | -0.04238 | -0.04067 | -0.04067 | -0.04067 | -0.04067 | -0.04146
100492 | CASCO BATT | 0.53 | 101 | 113 | 0 | 0 | 0 | 0 |  |  | -0.04238 | -0.04067 | -0.04067 | -0.04067 | -0.04067 | -0.04146
100351 | KIBBY STRNG1 | 1 | 101 | 144 | 6.03 | 0 | 6.03 | 6.03 |  |  | -0.04237 | -0.0407 | -0.0407 | -0.0407 | -0.0407 | -0.04144
100352 | KIBBY STRNG2 | 1 | 101 | 144 | 0 | 0 | 0 | 0 |  |  | -0.04237 | -0.0407 | -0.0407 | -0.0407 | -0.0407 | -0.04144
100353 | KIBBY STRNG3 | 1 | 101 | 144 | 6.03 | 0 | 6.03 | 6.03 |  |  | -0.04237 | -0.0407 | -0.0407 | -0.0407 | -0.0407 | -0.04144
100354 | KIBBY STRNG4 | 1 | 101 | 144 | 4.17 | 0 | 4.17 | 4.17 |  |  | -0.04237 | -0.0407 | -0.0407 | -0.0407 | -0.0407 | -0.04144
100355 | KIBBY W DVAR | 34.5 | 101 | 144 | 0 | 0 | 0 | 0 |  |  | -0.04237 | -0.0407 | -0.0407 | -0.0407 | -0.0407 | -0.04144
100356 | HARRIS HY T1 | 13.8 | 101 | 113 | 17 | 0 | 17 | 17 |  |  | -0.04237 | -0.0407 | -0.0407 | -0.0407 | -0.0407 | -0.04144
100357 | HARRIS HY T2 | 13.8 | 101 | 113 | 0 | 0 | 0 | 0 |  |  | -0.04237 | -0.0407 | -0.0407 | -0.0407 | -0.0407 | -0.04144
100358 | HARRIS HY T3 | 13.8 | 101 | 113 | 0 | 0 | 0 | 0 |  |  | -0.04237 | -0.0407 | -0.0407 | -0.0407 | -0.0407 | -0.04144
100359 | VERJAY RILEY | 2.4 | 101 | 114 | 6.6 | 0 | 6.6 | 6.6 |  |  | -0.04237 | -0.0407 | -0.0407 | -0.0407 | -0.0407 | -0.04145
100360 | WYMAN HYD#1 | 13.8 | 101 | 113 | 29.01 | 0 | 29.01 | 29.01 |  |  | -0.04237 | -0.0407 | -0.0407 | -0.0407 | -0.0407 | -0.04144
100361 | WYMAN HYD#2 | 13.8 | 101 | 113 | 29.9 | 0 | 29.9 | 29.9 |  |  | -0.04237 | -0.0407 | -0.0407 | -0.0407 | -0.0407 | -0.04144
100362 | WYMAN HYD#3 | 13.8 | 101 | 113 | 0 | 0 | 0 | 0 |  |  | -0.04237 | -0.0407 | -0.0407 | -0.0407 | -0.0407 | -0.04144
100363 | WILLIAMS #1 | 6.9 | 101 | 113 | 8.22 | 0 | 8.22 | 8.22 |  |  | -0.04237 | -0.0407 | -0.0407 | -0.0407 | -0.0407 | -0.04144
100364 | WILLIAMS #2 | 6.9 | 101 | 113 | 0 | 0 | 0 | 0 |  |  | -0.04237 | -0.0407 | -0.0407 | -0.0407 | -0.0407 | -0.04144
100368 | YARMOUTH #4 | 22 | 101 | 113 | 0 | 0 | 0 | 0 |  |  | -0.04237 | -0.04068 | -0.04068 | -0.04068 | -0.04068 | -0.04144
100370 | AEI LIVERMRE | 13.8 | 101 | 113 | 35.3 | 0 | 35.3 | 35.3 |  |  | -0.04237 | -0.0407 | -0.0407 | -0.0407 | -0.0407 | -0.04144
100372 | SEA STRATTON | 13.8 | 101 | 113 | 0 | 0 | 0 | 0 |  |  | -0.04237 | -0.0407 | -0.0407 | -0.0407 | -0.0407 | -0.04144
100377 | VERSOCOGEN#1 | 13.8 | 101 | 113 | 0 | 0 | 0 | 0 |  |  | -0.04237 | -0.0407 | -0.0407 | -0.0407 | -0.0407 | -0.04145
100378 | VERSOCOGEN#2 | 13.8 | 101 | 113 | 44.64 | 0 | 45.17 | 44.64 |  |  | -0.04237 | -0.0407 | -0.0407 | -0.0407 | -0.0407 | -0.04145
100379 | VERSOCOGEN#3 | 13.8 | 101 | 113 | 44.1 | 0 | 44.1 | 44.1 |  |  | -0.04237 | -0.0407 | -0.0407 | -0.0407 | -0.0407 | -0.04145
100381 | RUMFORD PA C | 18 | 101 | 113 | 160.06 | 0 | 160.06 | 160.06 |  |  | -0.04237 | -0.0407 | -0.0407 | -0.0407 | -0.0407 | -0.04145
100382 | RUMFORD PA S | 13.8 | 101 | 113 | 84.88 | 0 | 84.88 | 84.88 |  |  | -0.04237 | -0.0407 | -0.0407 | -0.0407 | -0.0407 | -0.04145
100389 | BUCKSPORT G4 | 18 | 101 | 113 | 160.3 | 0 | 160.3 | 160.3 |  |  | -0.04237 | -0.0407 | -0.0407 | -0.0407 | -0.0407 | -0.04144
100398 | RUMF FLS LH1 | 11.5 | 101 | 114 | 6.77 | 0 | 6.77 | 6.77 |  |  | -0.04237 | -0.0407 | -0.0407 | -0.0407 | -0.0407 | -0.04145
100399 | RUMF FLS LH2 | 11.5 | 101 | 114 | 6.77 | 0 | 6.77 | 6.77 |  |  | -0.04237 | -0.0407 | -0.0407 | -0.0407 | -0.0407 | -0.04145
100410 | HYD KENNEBEC | 4.16 | 101 | 113 | 7.83 | 0 | 7.83 | 7.83 |  |  | -0.04237 | -0.0407 | -0.0407 | -0.0407 | -0.0407 | -0.04144
100411 | RUMF FLS UH4 | 4.16 | 101 | 114 | 0 | 0 | 0 | 0 |  |  | -0.04237 | -0.0407 | -0.0407 | -0.0407 | -0.0407 | -0.04145
100412 | RUMF FLS UH2 | 11.5 | 101 | 114 | 15.45 | 0 | 15.45 | 15.45 |  |  | -0.04237 | -0.0407 | -0.0407 | -0.0407 | -0.0407 | -0.04145
100413 | RUMF FLS UH1 | 11.5 | 101 | 114 | 7.2 | 0 | 7.2 | 7.2 |  |  | -0.04237 | -0.0407 | -0.0407 | -0.0407 | -0.0407 | -0.04145
100416 | NEWPAGE BUS3 | 13.8 | 101 | 112 | 10 | 0 | 10 | 10 |  |  | -0.04237 | -0.0407 | -0.0407 | -0.0407 | -0.0407 | -0.04145
100420 | VERSO JAY A | 13.8 | 101 | 112 | 34.5 | 0 | 34.5 | 34.5 |  |  | -0.04237 | -0.0407 | -0.0407 | -0.0407 | -0.0407 | -0.04145
100421 | VERSO JAY B | 13.8 | 101 | 112 | 34.5 | 0 | 34.5 | 34.5 |  |  | -0.04237 | -0.0407 | -0.0407 | -0.0407 | -0.0407 | -0.04145
100422 | SAPPI SMSTG1 | 13.8 | 101 | 114 | 0 | 0 | 0 | 0 |  |  | -0.04237 | -0.0407 | -0.0407 | -0.0407 | -0.0407 | -0.04144
100423 | SAPPI SMSTG2 | 13.8 | 101 | 114 | 60 | 0 | 60 | 60 |  |  | -0.04237 | -0.0407 | -0.0407 | -0.0407 | -0.0407 | -0.04144
100425 | NEWPAGE COGN | 13.8 | 101 | 113 | 119 | 1 | 119 | 119 |  |  | -0.04237 | -0.0407 | -0.0407 | -0.0407 | -0.0407 | -0.04145
100427 | VERJAY LVRHY | 2.3 | 101 | 114 | 6 | 0 | 6 | 6 |  |  | -0.04237 | -0.0407 | -0.0407 | -0.0407 | -0.0407 | -0.04145
100428 | VERJAY JAYHY | 4.16 | 101 | 114 | 3 | 0 | 3 | 3 |  |  | -0.04237 | -0.0407 | -0.0407 | -0.0407 | -0.0407 | -0.04145
100431 | VERJAY OTIS | 4.16 | 101 | 114 | 10.4 | 0 | 10.4 | 10.4 |  |  | -0.04237 | -0.0407 | -0.0407 | -0.0407 | -0.0407 | -0.04145
100432 | VERSO JAY C | 13.8 | 101 | 112 | 39.6 | 0 | 39.6 | 39.6 |  |  | -0.04237 | -0.0407 | -0.0407 | -0.0407 | -0.0407 | -0.04145
100450 | ATHENS | 13.8 | 101 | 112 | 0 | 0 | 0 | 0 |  |  | -0.04237 | -0.0407 | -0.0407 | -0.0407 | -0.0407 | -0.04144
100460 | MONTY HYDRO | 12 | 101 | 114 | 28 | 0 | 28 | 28 |  |  | -0.04237 | -0.0407 | -0.0407 | -0.0407 | -0.0407 | -0.04144
100461 | HARRIS HYD4 | 2.4 | 101 | 114 | 0 | 0 | 0 | 0 |  |  | -0.04237 | -0.0407 | -0.0407 | -0.0407 | -0.0407 | -0.04144
100462 | DEER RIPS | 13.2 | 101 | 114 | 9.2 | 0 | 9.2 | 9.2 |  |  | -0.04237 | -0.0407 | -0.0407 | -0.0407 | -0.0407 | -0.04144
100468 | WESTON HYDRO | 7.2 | 101 | 114 | 0 | 0 | 0 | 0 |  |  | -0.04237 | -0.0407 | -0.0407 | -0.0407 | -0.0407 | -0.04144
100469 | MILLER HYDRO | 4.16 | 101 | 114 | 19.4 | 0 | 19.4 | 19.4 |  |  | -0.04237 | -0.0407 | -0.0407 | -0.0407 | -0.0407 | -0.04145
100470 | PEJEPSCOT | 4.16 | 101 | 114 | 10.21 | 0 | 10.21 | 10.21 |  |  | -0.04237 | -0.0407 | -0.0407 | -0.0407 | -0.0407 | -0.04145
100471 | BRUNSWICK | 13.2 | 101 | 114 | 20.2 | 0 | 20.2 | 20.2 |  |  | -0.04237 | -0.0407 | -0.0407 | -0.0407 | -0.0407 | -0.04145
100477 | SHAWMUT G1-3 | 2.4 | 101 | 114 | 0 | 0 | 0 | 0 |  |  | -0.04237 | -0.0407 | -0.0407 | -0.0407 | -0.0407 | -0.04144
100478 | SHAWMUT G4-6 | 2.4 | 101 | 114 | 0 | 0 | 0 | 0 |  |  | -0.04237 | -0.0407 | -0.0407 | -0.0407 | -0.0407 | -0.04144
100479 | LOCKWOOD HYD | 4 | 101 | 114 | 0 | 0 | 0 | 0 |  |  | -0.04237 | -0.0407 | -0.0407 | -0.0407 | -0.0407 | -0.04144
100480 | SHAWMUT G7-8 | 4 | 101 | 114 | 0 | 0 | 0 | 0 |  |  | -0.04237 | -0.0407 | -0.0407 | -0.0407 | -0.0407 | -0.04144
100483 | AZISCOHOS HY | 4.16 | 101 | 114 | 6.8 | 0 | 6.8 | 6.8 |  |  | -0.04237 | -0.0407 | -0.0407 | -0.0407 | -0.0407 | -0.04145
100485 | GULF ISL G1 | 13.2 | 101 | 114 | 6.14 | 0 | 6.14 | 6.14 |  |  | -0.04237 | -0.0407 | -0.0407 | -0.0407 | -0.0407 | -0.04144
100486 | GULF ISL G2 | 13.2 | 101 | 114 | 0 | 0 | 0 | 0 |  |  | -0.04237 | -0.0407 | -0.0407 | -0.0407 | -0.0407 | -0.04144
100487 | GULF ISL G3 | 13.2 | 101 | 114 | 0 | 0 | 0 | 0 |  |  | -0.04237 | -0.0407 | -0.0407 | -0.0407 | -0.0407 | -0.04144
100562 | ROXWIND_WTG | 0.69 | 101 | 114 | 0 | 0 | 0 | 0 |  |  | -0.04237 | -0.0407 | -0.0407 | -0.0407 | -0.0407 | -0.04145
100688 | MADP ANSONHY | 4.16 | 101 | 134 | 7.01 | 0 | 7.01 | 7.01 |  |  | -0.04237 | -0.0407 | -0.0407 | -0.0407 | -0.0407 | -0.04144
100689 | MADP ABNKI 5 | 4.16 | 101 | 134 | 0 | 0 | 0 | 0 |  |  | -0.04237 | -0.0407 | -0.0407 | -0.0407 | -0.0407 | -0.04144
100690 | MADP ABNKI 6 | 4.2 | 101 | 134 | 0 | 0 | 0 | 0 |  |  | -0.04237 | -0.0407 | -0.0407 | -0.0407 | -0.0407 | -0.04144
100707 | RCRDHL STR1 | 0.69 | 101 | 114 | 6.8 | 0 | 6.8 | 6.8 |  |  | -0.04237 | -0.0407 | -0.0407 | -0.0407 | -0.0407 | -0.04145
100708 | RCRDHL STR2 | 0.69 | 101 | 114 | 6.8 | 0 | 6.8 | 6.8 |  |  | -0.04237 | -0.0407 | -0.0407 | -0.0407 | -0.0407 | -0.04145
100716 | CANTON | 6 | 101 | 114 | 0 | 0 | 0 | 0 |  |  | -0.04237 | -0.0407 | -0.0407 | -0.0407 | -0.0407 | -0.04145
100721 | SPRUCEMT WND | 0.69 | 101 | 114 | 0 | 0 | 0 | 0 |  |  | -0.04237 | -0.0407 | -0.0407 | -0.0407 | -0.0407 | -0.04145
100724 | SADLBCK_G | 6 | 101 | 114 | 3.75 | 0 | 3.75 | 3.75 |  |  | -0.04237 | -0.0407 | -0.0407 | -0.0407 | -0.0407 | -0.04145
100735 | BINGHAM G1 | 0.65 | 101 | 113 | 0 | 0 | 0 | 0 |  |  | -0.04237 | -0.0407 | -0.0407 | -0.0407 | -0.0407 | -0.04144
100736 | BINGHAM G2 | 0.65 | 101 | 113 | 4.98 | 0 | 4.98 | 4.98 |  |  | -0.04237 | -0.0407 | -0.0407 | -0.0407 | -0.0407 | -0.04144
100737 | BINGHAM G3 | 0.65 | 101 | 113 | 6.09 | 0 | 6.09 | 6.09 |  |  | -0.04237 | -0.0407 | -0.0407 | -0.0407 | -0.0407 | -0.04144
100738 | BINGHAM G4 | 0.65 | 101 | 113 | 5.53 | 0 | 5.53 | 5.53 |  |  | -0.04237 | -0.0407 | -0.0407 | -0.0407 | -0.0407 | -0.04144
100739 | BINGHAM G5 | 0.65 | 101 | 113 | 8.3 | 0 | 8.3 | 8.3 |  |  | -0.04237 | -0.0407 | -0.0407 | -0.0407 | -0.0407 | -0.04144
100749 | BINGHAM S1 | 12.5 | 101 | 113 | 0 | 0 | 0 | 0 |  |  | -0.04237 | -0.0407 | -0.0407 | -0.0407 | -0.0407 | -0.04144
100777 | PITTFD_GEN | 0.4 | 101 | 113 | 0 | 0 | 0 | 0 |  |  | -0.04237 | -0.0407 | -0.0407 | -0.0407 | -0.0407 | -0.04144
100851 | ANDOVER | 12 | 101 | 112 | 0 | 0 | 0 | 0 |  |  | -0.04237 | -0.0407 | -0.0407 | -0.0407 | -0.0407 | -0.04145
100870 | FRMSLR_AGG | 0.6 | 101 | 113 | 0 | 0 | 0 | 0 |  |  | -0.04237 | -0.0407 | -0.0407 | -0.0407 | -0.0407 | -0.04144
101062 | RICE RIPS | 34.5 | 101 | 112 | 0 | 0 | 0 | 0 |  |  | -0.04237 | -0.0407 | -0.0407 | -0.0407 | -0.0407 | -0.04144
102101 | PITTSFIELD_H | 4 | 101 | 112 | 0 | 0 | 0 | 0 |  |  | -0.04237 | -0.0407 | -0.0407 | -0.0407 | -0.0407 | -0.04144
102195 | MECH FLS HYD | 34.5 | 101 | 112 | 0 | 0 | 0 | 0 |  |  | -0.04237 | -0.0407 | -0.0407 | -0.0407 | -0.0407 | -0.04145
103050 | STSN_CL1 AGG | 0.57 | 101 | 363 | 0 | 0 | 0 | 0 |  |  | -0.04237 | -0.0407 | -0.0407 | -0.0407 | -0.0407 | -0.04144
103051 | STSN_CL2 AGG | 0.57 | 101 | 363 | 0 | 0 | 0 | 0 |  |  | -0.04237 | -0.0407 | -0.0407 | -0.0407 | -0.0407 | -0.04144
103052 | STSN_CL3 AGG | 0.57 | 101 | 363 | 0 | 0 | 0 | 0 |  |  | -0.04237 | -0.0407 | -0.0407 | -0.0407 | -0.0407 | -0.04144
103060 | MIS G1 | 18 | 101 | 353 | 0 | 0 | 0 | 0 |  |  | -0.04237 | -0.0407 | -0.0407 | -0.0407 | -0.0407 | -0.04144
103061 | MIS G2 | 18 | 101 | 353 | 115.24 | 0 | 157.84 | 115.24 |  |  | -0.04237 | -0.0407 | -0.0407 | -0.0407 | -0.0407 | -0.04144
103062 | MIS ST | 18 | 101 | 353 | 176.98 | 0 | 176.98 | 176.98 |  |  | -0.04237 | -0.0407 | -0.0407 | -0.0407 | -0.0407 | -0.04144
103066 | PERC | 13.8 | 101 | 353 | 21.76 | 0 | 21.76 | 21.76 |  |  | -0.04237 | -0.0407 | -0.0407 | -0.0407 | -0.0407 | -0.04144
103067 | INDECK 5GT | 12.5 | 101 | 353 | 0 | 0 | 0 | 0 |  |  | -0.04237 | -0.0407 | -0.0407 | -0.0407 | -0.0407 | -0.04144
103069 | WEST ENFIELD | 13.2 | 101 | 364 | 0 | 0 | 0 | 0 |  |  | -0.04237 | -0.0407 | -0.0407 | -0.0407 | -0.0407 | -0.04144
103070 | INDECK 6GT | 12.5 | 101 | 384 | 24.5 | 0 | 24.5 | 24.5 |  |  | -0.04237 | -0.0407 | -0.0407 | -0.0407 | -0.0407 | -0.04144
103076 | PPL MILFORD | 4.16 | 101 | 354 | 0 | 0 | 0 | 0 |  |  | -0.04237 | -0.0407 | -0.0407 | -0.0407 | -0.0407 | -0.04144
103077 | OT MILL_ST | 4.16 | 101 | 352 | 0 | 0 | 0 | 0 |  |  | -0.04237 | -0.0407 | -0.0407 | -0.0407 | -0.0407 | -0.04144
103079 | ELLSWRTH HYD | 2.3 | 101 | 374 | 0 | 0 | 0 | 0 |  |  | -0.04237 | -0.0407 | -0.0407 | -0.0407 | -0.0407 | -0.04144
103090 | ROLNS C1 AGG | 0.69 | 101 | 364 | 0 | 0 | 0 | 0 |  |  | -0.04237 | -0.0407 | -0.0407 | -0.0407 | -0.0407 | -0.04144
103093 | ROLNS C2 AGG | 0.69 | 101 | 364 | 0 | 0 | 0 | 0 |  |  | -0.04237 | -0.0407 | -0.0407 | -0.0407 | -0.0407 | -0.04144
103107 | DOLBY HYDRO8 | 6.9 | 101 | 364 | 3.01 | 0 | 3.01 | 3.01 |  |  | -0.04237 | -0.0407 | -0.0407 | -0.0407 | -0.0407 | -0.04144
103119 | WELDON HYDRO | 6.9 | 101 | 364 | 18.54 | 0 | 18.54 | 18.54 |  |  | -0.04237 | -0.0407 | -0.0407 | -0.0407 | -0.0407 | -0.04144
103123 | MILLNKT HY18 | 13.8 | 101 | 364 | 15.76 | 0 | 15.76 | 15.76 |  |  | -0.04237 | -0.0407 | -0.0407 | -0.0407 | -0.0407 | -0.04144
103124 | MILLNKT HY25 | 6.9 | 101 | 364 | 23.33 | 0 | 23.33 | 23.33 |  |  | -0.04237 | -0.0407 | -0.0407 | -0.0407 | -0.0407 | -0.04144
103129 | HANCOCK_DVAR | 0.48 | 101 | 381 | 0 | 0 | 0 | 0 |  |  | -0.04237 | -0.0407 | -0.0407 | -0.0407 | -0.0407 | -0.04144
103131 | EMILLNCKT HY | 6.9 | 101 | 364 | 9.27 | 0 | 9.27 | 9.27 |  |  | -0.04237 | -0.0407 | -0.0407 | -0.0407 | -0.0407 | -0.04144
103132 | DOLBY HYDRO | 6.9 | 101 | 364 | 14.37 | 0 | 14.37 | 14.37 |  |  | -0.04237 | -0.0407 | -0.0407 | -0.0407 | -0.0407 | -0.04144
103133 | MCKAY GEN1 | 6.9 | 101 | 363 | 10.43 | 0 | 10.43 | 10.43 |  |  | -0.04237 | -0.0407 | -0.0407 | -0.0407 | -0.0407 | -0.04144
103134 | MCKAY GEN2 | 6.9 | 101 | 363 | 10.43 | 0 | 10.43 | 10.43 |  |  | -0.04237 | -0.0407 | -0.0407 | -0.0407 | -0.0407 | -0.04144
103135 | MCKAY GEN3 | 6.9 | 101 | 363 | 11.36 | 0 | 11.36 | 11.36 |  |  | -0.04237 | -0.0407 | -0.0407 | -0.0407 | -0.0407 | -0.04144
103140 | BULL HIL WND | 0.65 | 101 | 384 | 0 | 0 | 0 | 0 |  |  | -0.04237 | -0.0407 | -0.0407 | -0.0407 | -0.0407 | -0.04144
103141 | NORTHTWIN HY | 2.3 | 101 | 364 | 9.5 | 0 | 9.5 | 9.5 |  |  | -0.04237 | -0.0407 | -0.0407 | -0.0407 | -0.0407 | -0.04144
103143 | OAKFIELD_SC | 12.5 | 101 | 364 | 0 | 0 | 0 | 0 |  |  | -0.04237 | -0.0407 | -0.0407 | -0.0407 | -0.0407 | -0.04144
103147 | OAKFIELD_STR | 0.65 | 101 | 364 | 0 | 0 | 0 | 0 |  |  | -0.04237 | -0.0407 | -0.0407 | -0.0407 | -0.0407 | -0.04144
103152 | PISG_GEN_EQV | 0.69 | 101 | 353 | 0 | 0 | 0 | 0 |  |  | -0.04237 | -0.0407 | -0.0407 | -0.0407 | -0.0407 | -0.04144
103166 | PASSADGENAG1 | 0.65 | 101 | 353 | 0 | 0 | 0 | 0 |  |  | -0.04237 | -0.0407 | -0.0407 | -0.0407 | -0.0407 | -0.04144
103169 | PASSADGENAG2 | 0.65 | 101 | 353 | 0 | 0 | 0 | 0 |  |  | -0.04237 | -0.0407 | -0.0407 | -0.0407 | -0.0407 | -0.04144
103170 | PASSAD CDVAR | 0.48 | 101 | 353 | 0 | 0 | 0 | 0 |  |  | -0.04237 | -0.0407 | -0.0407 | -0.0407 | -0.0407 | -0.04144
103173 | HANCOCK_AGC1 | 0.6 | 101 | 384 | 0 | 0 | 0 | 0 |  |  | -0.04237 | -0.0407 | -0.0407 | -0.0407 | -0.0407 | -0.04144
103174 | HANCOCK_AGC2 | 0.6 | 101 | 384 | 0 | 0 | 0 | 0 |  |  | -0.04237 | -0.0407 | -0.0407 | -0.0407 | -0.0407 | -0.04144
105257 | SACO VLY_SC1 | 12.5 | 101 | 563 | 0 | 0 | 0 | 0 |  |  | -0.04237 | -0.04069 | -0.04069 | -0.04069 | -0.04069 | -0.04145
105258 | SACO VLY_SC2 | 12.5 | 101 | 563 | 0 | 0 | 0 | 0 |  |  | -0.04237 | -0.04069 | -0.04069 | -0.04069 | -0.04069 | -0.04145
911597 | NBNE_CLCOV | 345 | 105 | 15 | 700 | 0 | 700 | 700 |  |  | -0.04237 | -0.0407 | -0.0407 | -0.0407 | -0.0407 | -0.04144
911600 | QP670-PV | 0.6 | 101 | 110 | 77.1 | 0 | 77.1 | 77.1 |  |  | -0.04237 | -0.0407 | -0.0407 | -0.0407 | -0.0407 | -0.04144
990180 | SUN_LOVELL | 115 | 101 | 110 | 0 | 0 | 0 | 0 |  |  | -0.04237 | -0.04069 | -0.04069 | -0.04069 | -0.04069 | -0.04145
992036 | SUN_WARREN | 34.5 | 101 | 112 | 6.93 | 0 | 6.93 | 6.93 |  |  | -0.04237 | -0.0407 | -0.0407 | -0.0407 | -0.0407 | -0.04144
992221 | SUN_WASHIN~1 | 34.5 | 101 | 112 | 5 | 0 | 5 | 5 |  |  | -0.04237 | -0.0407 | -0.0407 | -0.0407 | -0.0407 | -0.04144
105464 | NEWINGTON_G1 | 24 | 101 | 603 | 407.5 | 0 | 407.5 | 407.5 |  |  | -0.04213 | -0.03961 | -0.03961 | -0.03961 | -0.03961 | -0.04118
105476 | NEWINGTON_C1 | 18 | 101 | 603 | 175.28 | 0 | 175.28 | 175.28 |  |  | -0.04213 | -0.03961 | -0.03961 | -0.03961 | -0.03961 | -0.04118
105477 | NEWINGTON_C2 | 18 | 101 | 603 | 175.28 | 0 | 175.28 | 175.28 |  |  | -0.04213 | -0.03961 | -0.03961 | -0.03961 | -0.03961 | -0.04118
105478 | NEWINGTON_S1 | 18 | 101 | 603 | 208.95 | 0 | 208.95 | 208.95 |  |  | -0.04213 | -0.03961 | -0.03961 | -0.03961 | -0.03961 | -0.04118
106056 | GRANITE RDG1 | 16 | 101 | 400 | 223.08 | 0 | 223.08 | 223.08 |  |  | -0.04036 | -0.04036 | -0.04036 | -0.04036 | -0.04036 | -0.04036
113444 | QP698 | 0.48 | 101 | 1110 | 0 | 0 | 0 | 0 |  |  | -0.03942 | -0.03932 | -0.03932 | -0.03932 | -0.03932 | -0.03928
993283 | SUN_E WINC~1 | 115 | 101 | 1110 | 0 | 0 | 0 | 0 |  |  | -0.03942 | -0.03932 | -0.03932 | -0.03932 | -0.03932 | -0.03928
106057 | GRANITE RDG2 | 16 | 101 | 400 | 223.08 | 0 | 223.08 | 223.08 |  |  | -0.03867 | -0.0389 | -0.0389 | -0.0389 | -0.0389 | -0.03883
116417 | STONY BRK 1A | 13.8 | 101 | 1333 | 103.17 | 0 | 103.17 | 103.17 |  |  | -0.0353 | -0.03528 | -0.03528 | -0.03528 | -0.03528 | -0.03522
116418 | STONY BRK 1B | 13.8 | 101 | 1333 | 101.67 | 0 | 101.67 | 101.67 |  |  | -0.0353 | -0.03528 | -0.03528 | -0.03528 | -0.03528 | -0.03522
116419 | STONY BRK 1C | 13.8 | 101 | 1333 | 103.17 | 0 | 103.17 | 103.17 |  |  | -0.0353 | -0.03528 | -0.03528 | -0.03528 | -0.03528 | -0.03522
116420 | STONY BRK 1S | 13.8 | 101 | 1333 | 21.31 | 0 | 82.36 | 21.31 |  |  | -0.0353 | -0.03528 | -0.03528 | -0.03528 | -0.03528 | -0.03522
116421 | STONY BRK 2A | 13.8 | 101 | 1333 | 0 | 0 | 0 | 0 |  |  | -0.0353 | -0.03528 | -0.03528 | -0.03528 | -0.03528 | -0.03522
116422 | STONY BRK 2B | 13.8 | 101 | 1333 | 0 | 0 | 0 | 0 |  |  | -0.0353 | -0.03528 | -0.03528 | -0.03528 | -0.03528 | -0.03522
996045 | BAT_LUDLOW | 345 | 101 | 1330 | 0 | 0 | 0 | 0 |  |  | -0.0353 | -0.03528 | -0.03528 | -0.03528 | -0.03528 | -0.03522
114067 | LAWRENCE HYD | 4.16 | 101 | 1120 | 9.4 | 0 | 9.4 | 9.4 |  |  | -0.03389 | -0.03462 | -0.03462 | -0.03462 | -0.03462 | -0.03446
114026 | PERRY ST 3 | 13.8 | 101 | 1120 | 0.64 | 0 | 0.64 | 0.64 |  |  | -0.03337 | -0.03376 | -0.03376 | -0.03376 | -0.03376 | -0.03366
114047 | LENERGIA CT | 13.8 | 101 | 1120 | 50.43 | 0 | 50.43 | 50.43 |  |  | -0.03337 | -0.03376 | -0.03376 | -0.03376 | -0.03376 | -0.03366
114048 | LENERGIA ST | 13.8 | 101 | 1120 | 23.57 | 0 | 23.57 | 23.57 |  |  | -0.03337 | -0.03376 | -0.03376 | -0.03376 | -0.03376 | -0.03366
114085 | BOOT HYD G1 | 4.16 | 101 | 1120 | 9 | 0 | 9 | 9 |  |  | -0.03337 | -0.03376 | -0.03376 | -0.03376 | -0.03376 | -0.03366
114086 | BOOT HYD G2 | 4.16 | 101 | 1120 | 9 | 0 | 9 | 9 |  |  | -0.03337 | -0.03376 | -0.03376 | -0.03376 | -0.03376 | -0.03366
114069 | WHLABRATR NA | 13.8 | 101 | 1120 | 40 | 0 | 40 | 40 |  |  | -0.03299 | -0.03483 | -0.03483 | -0.03483 | -0.03483 | -0.03451
114070 | OGDEN-MARTIN | 13.8 | 101 | 1120 | 41.68 | 0 | 41.68 | 41.68 |  |  | -0.03299 | -0.03483 | -0.03483 | -0.03483 | -0.03483 | -0.03451
996240 | AC_BUCK POND | 115 | 101 | 1330 | 0 | 0 | 0 | 0 |  |  | -0.03263 | -0.03262 | -0.03262 | -0.03262 | -0.03262 | -0.03256
993969 | BAT_BILERC~1 | 115 | 101 | 1120 | 150 | 0 | 150 | 150 |  |  | -0.03247 | -0.03288 | -0.03288 | -0.03288 | -0.03288 | -0.03277
993997 | DFO NG_MID~1 | 115 | 101 | 1120 | 23 | 0 | 23 | 23 |  |  | -0.03227 | -0.03391 | -0.03391 | -0.03391 | -0.03391 | -0.03362
114713 | WATERS RVRJ1 | 13.8 | 101 | 1242 | 16.44 | 0 | 16.44 | 16.44 |  |  | -0.03158 | -0.03283 | -0.03283 | -0.03283 | -0.03283 | -0.03259
994421 | DFO NG_WAT~1 | 115 | 101 | 1130 | 61.85 | 0 | 61.85 | 61.85 |  |  | -0.03158 | -0.03283 | -0.03283 | -0.03283 | -0.03283 | -0.03259
114714 | WATERS RVRJ2 | 13.8 | 101 | 1242 | 30.79 | 0 | 30.79 | 30.79 |  |  | -0.03157 | -0.0328 | -0.0328 | -0.0328 | -0.0328 | -0.03256
114716 | MMWEC WR | 13.8 | 101 | 1242 | 57.97 | 0 | 57.97 | 57.97 |  |  | -0.03157 | -0.0328 | -0.0328 | -0.0328 | -0.0328 | -0.03256
114484 | SALEM 5CT | 18 | 101 | 1130 | 203.25 | 0 | 203.25 | 203.25 |  |  | -0.03134 | -0.03241 | -0.03241 | -0.03241 | -0.03241 | -0.0322
114485 | SALEM 5ST | 13.8 | 101 | 1130 | 133.75 | 0 | 133.75 | 133.75 |  |  | -0.03134 | -0.03241 | -0.03241 | -0.03241 | -0.03241 | -0.0322
114487 | SALEM 6CT | 18 | 101 | 1130 | 203.25 | 0 | 203.25 | 203.25 |  |  | -0.03134 | -0.03241 | -0.03241 | -0.03241 | -0.03241 | -0.0322
114488 | SALEM 6ST | 13.8 | 101 | 1130 | 133.75 | 0 | 133.75 | 133.75 |  |  | -0.03134 | -0.03241 | -0.03241 | -0.03241 | -0.03241 | -0.0322
114728 | MARBLEHEAD A | 23 | 101 | 1246 | 2.5 | 0 | 2.5 | 2.5 |  |  | -0.03129 | -0.03233 | -0.03233 | -0.03233 | -0.03233 | -0.03212
114729 | MARBLEHEAD B | 23 | 101 | 1246 | 2.5 | 0 | 2.5 | 2.5 |  |  | -0.03129 | -0.03233 | -0.03233 | -0.03233 | -0.03233 | -0.03212
116433 | ORCHARD | 13.8 | 101 | 1332 | 0 | 0 | 0 | 0 |  |  | -0.03123 | -0.03123 | -0.03123 | -0.03123 | -0.03123 | -0.03117
116556 | COBBLE MT_G | 6.9 | 101 | 1333 | 19.96 | 0 | 19.96 | 19.96 |  |  | -0.03097 | -0.03096 | -0.03096 | -0.03096 | -0.03096 | -0.0309
116438 | MONSANTO_C1 | 13.8 | 101 | 1333 | 84.65 | 0 | 84.65 | 84.65 |  |  | -0.03079 | -0.03078 | -0.03078 | -0.03078 | -0.03078 | -0.03072
116439 | MONSANTO_S1 | 13.8 | 101 | 1333 | 76.01 | 0 | 76.01 | 76.01 |  |  | -0.03079 | -0.03078 | -0.03078 | -0.03078 | -0.03078 | -0.03072
116440 | MONSANTO_C2 | 13.8 | 101 | 1333 | 84.65 | 0 | 84.65 | 84.65 |  |  | -0.03079 | -0.03078 | -0.03078 | -0.03078 | -0.03078 | -0.03072
993017 | SUN_FLOREN~1 | 115 | 101 | 1100 | 0 | 0 | 0 | 0 |  |  | -0.03068 | -0.03067 | -0.03067 | -0.03067 | -0.03067 | -0.03061
990759 | BAT_MYSTIC~1 | 345 | 101 | 1000 | 276 | 0 | 276 | 276 |  |  | -0.03042 | -0.03101 | -0.03101 | -0.03101 | -0.03101 | -0.03086
991802 | BAT_MYSTIC_R | 345 | 101 | 1000 | 507 | 0 | 507 | 507 |  |  | -0.03042 | -0.03101 | -0.03101 | -0.03101 | -0.03101 | -0.03086
116452 | HADLEY FALLS | 6.6 | 101 | 1334 | 14.95 | 0 | 14.95 | 14.95 |  |  | -0.03023 | -0.03023 | -0.03023 | -0.03023 | -0.03023 | -0.03017
993118 | SUN_5 CORN~1 | 115 | 101 | 1100 | 0 | 0 | 0 | 0 |  |  | -0.03014 | -0.03013 | -0.03013 | -0.03013 | -0.03013 | -0.03007
993014 | SUN_THORND~1 | 115 | 101 | 1100 | 17.42 | 0 | 17.42 | 17.42 |  |  | -0.02957 | -0.02958 | -0.02958 | -0.02958 | -0.02958 | -0.02952
113877 | PINETREE PWR | 13.8 | 101 | 1206 | 0 | 0 | 0 | 0 |  |  | -0.02951 | -0.02949 | -0.02949 | -0.02949 | -0.02949 | -0.02944
993282 | SUN_FLAGG ~1 | 115 | 101 | 1110 | 0 | 0 | 0 | 0 |  |  | -0.02951 | -0.02949 | -0.02949 | -0.02949 | -0.02949 | -0.02944
993868 | WDS_FLAGG ~1 | 69 | 101 | 1206 | 0 | 0 | 0 | 0 |  |  | -0.02951 | -0.02949 | -0.02949 | -0.02949 | -0.02949 | -0.02944
993109 | SUN_WEST H~1 | 115 | 101 | 1100 | 3.33 | 0 | 13.17 | 3.33 |  |  | -0.02943 | -0.02944 | -0.02944 | -0.02944 | -0.02944 | -0.02938
114465 | RESCO-SAUGUS | 13.8 | 101 | 1130 | 32.79 | 0 | 32.79 | 32.79 |  |  | -0.02925 | -0.02983 | -0.02983 | -0.02983 | -0.02983 | -0.02968
116458 | FRONT STREET | 4.16 | 101 | 1334 | 0 | 0 | 0 | 0 |  |  | -0.02925 | -0.02925 | -0.02925 | -0.02925 | -0.02925 | -0.02919
121841 | NUTMEG_G | 0.42 | 101 | 1653 | 0 | 0 | 0 | 0 |  |  | -0.02911 | -0.02911 | -0.02911 | -0.02911 | -0.02911 | -0.02905
999993 | SUN_SCITICO | 115 | 101 | 1650 | 0 | 0 | 0 | 0 |  |  | -0.02911 | -0.02911 | -0.02911 | -0.02911 | -0.02911 | -0.02905
911550 | PH2_DGEN | 345 | 101 | 1120 | 353.9 | 0 | 700 | 353.9 |  |  | -0.02886 | -0.02898 | -0.02898 | -0.02898 | -0.02898 | -0.02889
114470 | GE RIVER R&T | 13.8 | 101 | 1130 | 1.14 | 0 | 1.14 | 1.14 |  |  | -0.02862 | -0.02917 | -0.02917 | -0.02917 | -0.02917 | -0.02903
114474 | GE RIVER S&U | 13.8 | 101 | 1130 | 1.14 | 0 | 1.14 | 1.14 |  |  | -0.02862 | -0.02917 | -0.02917 | -0.02917 | -0.02917 | -0.02903
116505 | BERKSHRE_G1 | 21 | 101 | 1333 | 270 | 0 | 270 | 270 |  |  | -0.02831 | -0.0283 | -0.0283 | -0.0283 | -0.0283 | -0.02824
990804 | SUN BAT_BU~1 | 115 | 101 | 1000 | 5.5 | 0 | 5.5 | 5.5 |  |  | -0.02818 | -0.02866 | -0.02866 | -0.02866 | -0.02866 | -0.02853
111123 | KENDALL ST B | 13.8 | 101 | 1013 | 27.75 | 0 | 27.75 | 27.75 |  |  | -0.02809 | -0.0286 | -0.0286 | -0.0286 | -0.0286 | -0.02847
111126 | KENDALL CT | 18 | 101 | 1013 | 170 | 0 | 170 | 170 |  |  | -0.02809 | -0.0286 | -0.0286 | -0.0286 | -0.0286 | -0.02847
111127 | E CAMBRIDGE | 13.8 | 101 | 1012 | 0 | 0 | 0 | 0 |  |  | -0.02809 | -0.0286 | -0.0286 | -0.0286 | -0.0286 | -0.02847
991103 | NG_PUTNAM 36 | 115 | 101 | 1010 | 43 | 0 | 43 | 43 |  |  | -0.02809 | -0.0286 | -0.0286 | -0.0286 | -0.0286 | -0.02847
991104 | DFO NG_KEN~1 | 115 | 101 | 1010 | 30 | 0 | 30 | 30 |  |  | -0.02809 | -0.0286 | -0.0286 | -0.0286 | -0.0286 | -0.02847
111125 | PUTNAM 2 | 13.8 | 101 | 1012 | 0 | 0 | 0 | 0 |  |  | -0.0277 | -0.0282 | -0.0282 | -0.0282 | -0.0282 | -0.02806
990819 | BAT_CHELSE~1 | 115 | 101 | 1000 | 351.9 | 0 | 351.9 | 351.9 |  |  | -0.0277 | -0.0282 | -0.0282 | -0.0282 | -0.0282 | -0.02807
111124 | KENDALL JET | 13.8 | 101 | 1014 | 18 | 0 | 18 | 18 |  |  | -0.02758 | -0.02808 | -0.02808 | -0.02808 | -0.02808 | -0.02794
113073 | PALMER | 23 | 101 | 1100 | 0 | 0 | 0 | 0 |  |  | -0.0274 | -0.02742 | -0.02742 | -0.02742 | -0.02742 | -0.02736
993012 | SUN_PALMER | 115 | 101 | 1100 | 19.2 | 0 | 19.2 | 19.2 |  |  | -0.0274 | -0.02742 | -0.02742 | -0.02742 | -0.02742 | -0.02736
110983 | MATEP_DIESEL | 13.8 | 101 | 1004 | 19.35 | 0 | 19.35 | 19.35 |  |  | -0.02718 | -0.02766 | -0.02766 | -0.02766 | -0.02766 | -0.02753
110984 | MATEP_CC | 13.8 | 101 | 1004 | 57.1 | 0 | 57.1 | 57.1 |  |  | -0.02718 | -0.02766 | -0.02766 | -0.02766 | -0.02766 | -0.02753
990926 | BAT_ELECTR~1 | 115 | 101 | 1000 | 267.51 | 0 | 326.37 | 267.51 |  |  | -0.02713 | -0.0276 | -0.0276 | -0.0276 | -0.0276 | -0.02747
110985 | MATEP 3 | 13.8 | 101 | 1004 | 19.35 | 0 | 19.35 | 19.35 |  |  | -0.02699 | -0.02747 | -0.02747 | -0.02747 | -0.02747 | -0.02734
111009 | MBTA | 14.4 | 101 | 1002 | 47 | 0 | 47 | 47 |  |  | -0.02677 | -0.02724 | -0.02724 | -0.02724 | -0.02724 | -0.02711
116492 | W-SPRNGFLD-1 | 13.8 | 101 | 1333 | 39 | 0 | 39 | 39 |  |  | -0.02658 | -0.02658 | -0.02658 | -0.02658 | -0.02658 | -0.02651
116493 | W-SPRNGFLD-2 | 13.8 | 101 | 1333 | 0 | 0 | 0 | 0 |  |  | -0.02658 | -0.02658 | -0.02658 | -0.02658 | -0.02658 | -0.02651
116494 | W-SPRNGFLD-3 | 13.8 | 101 | 1333 | 107 | 0 | 107 | 107 |  |  | -0.02658 | -0.02658 | -0.02658 | -0.02658 | -0.02658 | -0.02651
116495 | SPGFLD RFUSE | 4.16 | 101 | 1334 | 0 | 0 | 0 | 0 |  |  | -0.02658 | -0.02658 | -0.02658 | -0.02658 | -0.02658 | -0.02651
113128 | WARREN_A | 0.34 | 101 | 1100 | 0 | 0 | 0 | 0 |  |  | -0.02644 | -0.02649 | -0.02649 | -0.02649 | -0.02649 | -0.02642
113129 | WARREN_B | 0.34 | 101 | 1100 | 0 | 0 | 0 | 0 |  |  | -0.02644 | -0.02649 | -0.02649 | -0.02649 | -0.02649 | -0.02642
113130 | WARREN_C | 0.36 | 101 | 1100 | 0 | 0 | 0 | 0 |  |  | -0.02644 | -0.02649 | -0.02649 | -0.02649 | -0.02649 | -0.02642
993004 | SUN_LITL R~1 | 115 | 101 | 1100 | 24.91 | 0 | 24.91 | 24.91 |  |  | -0.02644 | -0.02649 | -0.02649 | -0.02649 | -0.02649 | -0.02642
993300 | SUN_W CHAR~1 | 115 | 101 | 1110 | 0 | 0 | 0 | 0 |  |  | -0.02508 | -0.02515 | -0.02515 | -0.02515 | -0.02515 | -0.02508
113389 | SNOW STREET2 | 13.2 | 101 | 1110 | 0 | 0 | 0 | 0 |  |  | -0.02483 | -0.02491 | -0.02491 | -0.02491 | -0.02491 | -0.02483
113405 | MILLENIUM CT | 16 | 101 | 1110 | 0 | 0 | 0 | 0 |  |  | -0.02483 | -0.02491 | -0.02491 | -0.02491 | -0.02491 | -0.02483
113406 | MILLENIUM ST | 13.8 | 101 | 1110 | 0 | 0 | 0 | 0 |  |  | -0.02483 | -0.02491 | -0.02491 | -0.02491 | -0.02491 | -0.02483
993295 | SUN_SNOW S~1 | 115 | 101 | 1110 | 0 | 0 | 0 | 0 |  |  | -0.02483 | -0.02491 | -0.02491 | -0.02491 | -0.02491 | -0.02483
993036 | SUN_WILBRA~1 | 69 | 101 | 1100 | 9.7 | 0 | 9.7 | 9.7 |  |  | -0.02436 | -0.02439 | -0.02439 | -0.02439 | -0.02439 | -0.02432
993047 | SUN_E.LONG~1 | 69 | 101 | 1100 | 8.99 | 0 | 8.99 | 8.99 |  |  | -0.02436 | -0.02439 | -0.02439 | -0.02439 | -0.02439 | -0.02432
113429 | FRENCH_B1 | 0.48 | 101 | 1110 | 0 | 0 | 0 | 0 |  |  | -0.02391 | -0.02401 | -0.02401 | -0.02401 | -0.02401 | -0.02393
113431 | FRENCH_A1 | 0.48 | 101 | 1110 | 0 | 0 | 0 | 0 |  |  | -0.02391 | -0.02401 | -0.02401 | -0.02401 | -0.02401 | -0.02393
113432 | FRENCH_A2 | 0.48 | 101 | 1110 | 0 | 0 | 0 | 0 |  |  | -0.02391 | -0.02401 | -0.02401 | -0.02401 | -0.02401 | -0.02393
993287 | SUN_NORTH ~1 | 115 | 101 | 1110 | 0 | 0 | 0 | 0 |  |  | -0.02391 | -0.02401 | -0.02401 | -0.02401 | -0.02401 | -0.02393
113404 | WMI MILLBURY | 13.8 | 101 | 1110 | 40.94 | 0 | 40.94 | 40.94 |  |  | -0.02241 | -0.02253 | -0.02253 | -0.02253 | -0.02253 | -0.02245
113907 | SHREWSBRY | 69 | 101 | 1214 | 0 | 0 | 0 | 0 |  |  | -0.02194 | -0.02205 | -0.02205 | -0.02205 | -0.02205 | -0.02197
113341 | OAKDALE_A53 | 69 | 101 | 1110 | 0 | 0 | 0 | 0 |  |  | -0.02086 | -0.02097 | -0.02097 | -0.02097 | -0.02097 | -0.02089
113926 | CHERRYST DSL | 4.16 | 101 | 1220 | 16.8 | 0 | 16.8 | 16.8 |  |  | -0.0208 | -0.02096 | -0.02096 | -0.02096 | -0.02096 | -0.02088
993328 | SUN_EAST W~1 | 69 | 101 | 1110 | 9.93 | 0 | 9.93 | 9.93 |  |  | -0.02062 | -0.02074 | -0.02074 | -0.02074 | -0.02074 | -0.02066
111028 | FRAMINGHAM | 13.8 | 101 | 1002 | 42.3 | 0 | 42.3 | 42.3 |  |  | -0.01996 | -0.02021 | -0.02021 | -0.02021 | -0.02021 | -0.02011
113894 | STERLING T2 | 13.8 | 101 | 1210 | 0 | 0 | 0 | 0 |  |  | -0.01954 | -0.01961 | -0.01961 | -0.01961 | -0.01961 | -0.01954
114858 | MILFRD MA CT | 13.8 | 101 | 1140 | 109.83 | 0 | 109.83 | 109.83 |  |  | -0.01942 | -0.01961 | -0.01961 | -0.01961 | -0.01961 | -0.01952
114859 | MILFRD MA ST | 13.8 | 101 | 1140 | 92.17 | 0 | 92.17 | 92.17 |  |  | -0.01942 | -0.01961 | -0.01961 | -0.01961 | -0.01961 | -0.01952
113378 | FITCH RD1 | 13.8 | 101 | 1110 | 0.95 | 0 | 0.95 | 0.95 |  |  | -0.0194 | -0.0195 | -0.0195 | -0.0195 | -0.0195 | -0.01942
113379 | FITCH RD2 | 13.8 | 101 | 1110 | 0.95 | 0 | 0.95 | 0.95 |  |  | -0.0194 | -0.0195 | -0.0195 | -0.0195 | -0.0195 | -0.01942
113142 | SOLTERRA A | 0.48 | 101 | 1100 | 0 | 0 | 0 | 0 |  |  | -0.01924 | -0.01933 | -0.01933 | -0.01933 | -0.01933 | -0.01925
113143 | SOLTERRA B | 0.42 | 101 | 1100 | 0 | 0 | 0 | 0 |  |  | -0.01924 | -0.01933 | -0.01933 | -0.01933 | -0.01933 | -0.01925
993000 | SUN_TREASU~1 | 115 | 101 | 1100 | 0 | 0 | 0 | 0 |  |  | -0.01924 | -0.01933 | -0.01933 | -0.01933 | -0.01933 | -0.01925
993285 | SUN_LITCHF~1 | 115 | 101 | 1110 | 0 | 0 | 0 | 0 |  |  | -0.01922 | -0.01929 | -0.01929 | -0.01929 | -0.01929 | -0.01921
111080 | W MEDWAY J4 | 13.8 | 101 | 1023 | 97.4 | 0 | 97.4 | 97.4 |  |  | -0.01897 | -0.01917 | -0.01917 | -0.01917 | -0.01917 | -0.01908
111081 | W MEDWAY J5 | 13.8 | 101 | 1023 | 97.4 | 0 | 97.4 | 97.4 |  |  | -0.01897 | -0.01917 | -0.01917 | -0.01917 | -0.01917 | -0.01908
111083 | W MEDWAY J3 | 13.8 | 101 | 1023 | 57.5 | 0 | 57.5 | 57.5 |  |  | -0.01897 | -0.01917 | -0.01917 | -0.01917 | -0.01917 | -0.01908
993264 | SUN_MILLBURY | 345 | 101 | 1110 | 0 | 0 | 0 | 0 |  |  | -0.01869 | -0.01883 | -0.01883 | -0.01883 | -0.01883 | -0.01875
990898 | SUN BAT_CA~1 | 115 | 101 | 1020 | 8.8 | 0 | 8.8 | 8.8 |  |  | -0.01839 | -0.01862 | -0.01862 | -0.01862 | -0.01862 | -0.01852
110950 | W MEDWAY J2 | 13.8 | 101 | 1023 | 0 | 0 | 0 | 0 |  |  | -0.01809 | -0.01832 | -0.01832 | -0.01832 | -0.01832 | -0.01823
110951 | W MEDWAY JET | 13.8 | 101 | 1023 | 0 | 0 | 0 | 0 |  |  | -0.01809 | -0.01832 | -0.01832 | -0.01832 | -0.01832 | -0.01823
111092 | EDGAR ST | 18 | 101 | 1023 | 0 | 0 | 0 | 0 |  |  | -0.01794 | -0.01817 | -0.01817 | -0.01817 | -0.01817 | -0.01807
111093 | EDGAR GT1 | 16 | 101 | 1023 | 0 | 0 | 0 | 0 |  |  | -0.01794 | -0.01817 | -0.01817 | -0.01817 | -0.01817 | -0.01807
111097 | EDGAR GT2 | 16 | 101 | 1023 | 0 | 0 | 0 | 0 |  |  | -0.01794 | -0.01817 | -0.01817 | -0.01817 | -0.01817 | -0.01807
111722 | TA WATSON 1 | 13.8 | 101 | 1063 | 0 | 0 | 0 | 0 |  |  | -0.01794 | -0.01817 | -0.01817 | -0.01817 | -0.01817 | -0.01807
111723 | TA WATSON 2 | 13.8 | 101 | 1063 | 0 | 0 | 0 | 0 |  |  | -0.01794 | -0.01817 | -0.01817 | -0.01817 | -0.01817 | -0.01807
111728 | POTTER 2 CT | 13.8 | 101 | 1063 | 0 | 0 | 0 | 0 |  |  | -0.01794 | -0.01817 | -0.01817 | -0.01817 | -0.01817 | -0.01807
111729 | POTTER 2 ST | 13.8 | 101 | 1063 | 0 | 0 | 0 | 0 |  |  | -0.01794 | -0.01817 | -0.01817 | -0.01817 | -0.01817 | -0.01807
990901 | DFO NG_EDGAR | 115 | 101 | 1020 | 0 | 0 | 0 | 0 |  |  | -0.01794 | -0.01817 | -0.01817 | -0.01817 | -0.01817 | -0.01807
113082 | BARRE MA T1 | 13.8 | 101 | 1100 | 0 | 0 | 0 | 0 |  |  | -0.01772 | -0.01779 | -0.01779 | -0.01779 | -0.01779 | -0.01771
993007 | BAT_BARRE ~1 | 115 | 101 | 1100 | 0 | 0 | 0 | 0 |  |  | -0.01772 | -0.01779 | -0.01779 | -0.01779 | -0.01779 | -0.01771
990783 | WND_PILGRIM | 345 | 101 | 1020 | 0 | 0 | 0 | 0 |  |  | -0.01692 | -0.01713 | -0.01713 | -0.01713 | -0.01713 | -0.01703
111251 | CANAL G1 | 18 | 101 | 1043 | 0 | 0 | 0 | 0 |  |  | -0.01683 | -0.01704 | -0.01704 | -0.01704 | -0.01704 | -0.01694
111252 | CANAL G2 | 18 | 101 | 1043 | 141.02 | 0 | 576.37 | 141.02 |  |  | -0.01683 | -0.01704 | -0.01704 | -0.01704 | -0.01704 | -0.01694
111256 | CANAL 3 CTG | 25 | 101 | 1043 | 333 | 0 | 333 | 333 |  |  | -0.01683 | -0.01704 | -0.01704 | -0.01704 | -0.01704 | -0.01694
991136 | SUN_KINGST~1 | 115 | 101 | 1030 | 2.76 | 0 | 2.76 | 2.76 |  |  | -0.01673 | -0.01694 | -0.01694 | -0.01694 | -0.01694 | -0.01685
991144 | BAT_BROOK ~1 | 115 | 101 | 1030 | 209.96 | 0 | 209.96 | 209.96 |  |  | -0.01673 | -0.01694 | -0.01694 | -0.01694 | -0.01694 | -0.01684
991171 | SUN BAT_WE~1 | 23 | 101 | 1032 | 0 | 0 | 0 | 0 |  |  | -0.01673 | -0.01694 | -0.01694 | -0.01694 | -0.01694 | -0.01684
991133 | BAT_CARVER | 345 | 101 | 1030 | 150 | 0 | 150 | 150 |  |  | -0.01667 | -0.01688 | -0.01688 | -0.01688 | -0.01688 | -0.01678
991134 | WND_W BARN~1 | 345 | 101 | 1030 | 0 | 0 | 0 | 0 |  |  | -0.01667 | -0.01687 | -0.01687 | -0.01687 | -0.01687 | -0.01678
111202 | BARNSTABLE | 115 | 101 | 1040 | 0 | 0 | 0 | 0 |  |  | -0.01666 | -0.01687 | -0.01687 | -0.01687 | -0.01687 | -0.01677
111346 | QP624_SC2 | 33 | 101 | 1040 | 0 | 0 | 0 | 0 |  |  | -0.01666 | -0.01687 | -0.01687 | -0.01687 | -0.01687 | -0.01677
111347 | QP624_SC1 | 33 | 101 | 1040 | 0 | 0 | 0 | 0 |  |  | -0.01666 | -0.01687 | -0.01687 | -0.01687 | -0.01687 | -0.01677
111365 | QP624-2B | 0.69 | 101 | 1043 | 0 | 0 | 0 | 0 |  |  | -0.01666 | -0.01687 | -0.01687 | -0.01687 | -0.01687 | -0.01677
111366 | QP624-2A | 0.69 | 101 | 1043 | 0 | 0 | 0 | 0 |  |  | -0.01666 | -0.01687 | -0.01687 | -0.01687 | -0.01687 | -0.01677
111367 | QP624-1B | 0.69 | 101 | 1043 | 0 | 0 | 0 | 0 |  |  | -0.01666 | -0.01687 | -0.01687 | -0.01687 | -0.01687 | -0.01677
111368 | QP624-1A | 0.69 | 101 | 1043 | 0 | 0 | 0 | 0 |  |  | -0.01666 | -0.01687 | -0.01687 | -0.01687 | -0.01687 | -0.01677
115978 | BUNKER CTG | 13.2 | 101 | 1170 | 0 | 0 | 0 | 0 |  |  | -0.01666 | -0.01687 | -0.01687 | -0.01687 | -0.01687 | -0.01677
115979 | BUNKER BESS | 0.4 | 101 | 1170 | 0 | 0 | 0 | 0 |  |  | -0.01666 | -0.01687 | -0.01687 | -0.01687 | -0.01687 | -0.01677
991135 | WND_W BARN~1 | 115 | 101 | 1040 | 0 | 0 | 0 | 0 |  |  | -0.01666 | -0.01687 | -0.01687 | -0.01687 | -0.01687 | -0.01677
991202 | WND_BARNST~1 | 115 | 101 | 1040 | 0 | 0 | 0 | 0 |  |  | -0.01666 | -0.01687 | -0.01687 | -0.01687 | -0.01687 | -0.01677
991207 | SUN BAT_HA~1 | 115 | 101 | 1040 | 0 | 0 | 0 | 0 |  |  | -0.01666 | -0.01687 | -0.01687 | -0.01687 | -0.01687 | -0.01677
991215 | SUN BAT_MA~1 | 115 | 101 | 1040 | 0 | 0 | 0 | 0 |  |  | -0.01666 | -0.01686 | -0.01686 | -0.01686 | -0.01686 | -0.01677
111248 | WEST TISBURY | 14.4 | 101 | 1044 | 0 | 0 | 0 | 0 |  |  | -0.01665 | -0.01686 | -0.01686 | -0.01686 | -0.01686 | -0.01677
111253 | OAK BLUFFS | 23 | 101 | 1043 | 0 | 0 | 0 | 0 |  |  | -0.01665 | -0.01686 | -0.01686 | -0.01686 | -0.01686 | -0.01677
991204 | SUN BAT_FA~1 | 115 | 101 | 1040 | 0 | 0 | 0 | 0 |  |  | -0.01665 | -0.01686 | -0.01686 | -0.01686 | -0.01686 | -0.01677
991245 | SUN BAT_SA~1 | 115 | 101 | 1040 | 0 | 0 | 0 | 0 |  |  | -0.01665 | -0.01686 | -0.01686 | -0.01686 | -0.01686 | -0.01677
991156 | SUN BAT_VA~1 | 115 | 101 | 1030 | 9.98 | 0 | 9.98 | 9.98 |  |  | -0.01657 | -0.01677 | -0.01677 | -0.01677 | -0.01677 | -0.01668
111181 | BW-PV_1 | 0.4 | 101 | 1032 | 0 | 0 | 0 | 0 |  |  | -0.01641 | -0.01661 | -0.01661 | -0.01661 | -0.01661 | -0.01652
111182 | BW-PV_2 | 0.4 | 101 | 1032 | 0 | 0 | 0 | 0 |  |  | -0.01641 | -0.01661 | -0.01661 | -0.01661 | -0.01661 | -0.01652
111183 | BW-PV_3 | 0.4 | 101 | 1032 | 0 | 0 | 0 | 0 |  |  | -0.01641 | -0.01661 | -0.01661 | -0.01661 | -0.01661 | -0.01652
991152 | BAT_WAREHA~1 | 115 | 101 | 1030 | 244.22 | 0 | 348.18 | 244.22 |  |  | -0.01641 | -0.01661 | -0.01661 | -0.01661 | -0.01661 | -0.01652
991155 | SUN_WAREHA~1 | 115 | 101 | 1030 | 9.5 | 0 | 9.5 | 9.5 |  |  | -0.01641 | -0.01661 | -0.01661 | -0.01661 | -0.01661 | -0.01652
993039 | SUN_MEADOW~2 | 69 | 101 | 1100 | 8.13 | 0 | 8.13 | 8.13 |  |  | -0.01635 | -0.01643 | -0.01643 | -0.01643 | -0.01643 | -0.01636
993054 | SUN_MEADOW~1 | 69 | 101 | 1100 | 13.6 | 0 | 13.6 | 13.6 |  |  | -0.01635 | -0.01643 | -0.01643 | -0.01643 | -0.01643 | -0.01636
111188 | SEMASS G1 | 13.8 | 101 | 1033 | 0 | 0 | 0 | 0 |  |  | -0.01631 | -0.01652 | -0.01652 | -0.01652 | -0.01652 | -0.01642
111189 | SEMASS G2 | 13.8 | 101 | 1033 | 0 | 0 | 0 | 0 |  |  | -0.01631 | -0.01652 | -0.01652 | -0.01652 | -0.01652 | -0.01642
991141 | SUN BAT_TR~1 | 115 | 101 | 1030 | 12.69 | 0 | 33.74 | 12.69 |  |  | -0.01628 | -0.01648 | -0.01648 | -0.01648 | -0.01648 | -0.01639
113138 | VUELTA_GEN | 0.38 | 101 | 1100 | 0 | 0 | 0 | 0 |  |  | -0.01593 | -0.01601 | -0.01601 | -0.01601 | -0.01601 | -0.01594
113139 | OLD_WARDOUR | 0.38 | 101 | 1100 | 2.33 | 0 | 2.38 | 2.33 |  |  | -0.01593 | -0.01601 | -0.01601 | -0.01601 | -0.01601 | -0.01594
990770 | BAT_W MEDW~1 | 345 | 101 | 1020 | 250 | 0 | 250 | 250 |  |  | -0.01593 | -0.0161 | -0.0161 | -0.0161 | -0.0161 | -0.01602
991140 | SUN BAT_RO~1 | 115 | 101 | 1030 | 24.62 | 0 | 24.62 | 24.62 |  |  | -0.01589 | -0.01609 | -0.01609 | -0.01609 | -0.01609 | -0.016
991271 | SUN BAT_CR~2 | 115 | 101 | 1050 | 27.96 | 0 | 27.96 | 27.96 |  |  | -0.01569 | -0.01589 | -0.01589 | -0.01589 | -0.01589 | -0.01579
113104 | SHERMAN HYD | 2.4 | 101 | 1100 | 0 | 0 | 0 | 0 |  |  | -0.01563 | -0.01557 | -0.01557 | -0.01557 | -0.01557 | -0.01552
114861 | ANP BLLNGHM1 | 21 | 101 | 1140 | 0 | 0 | 0 | 0 |  |  | -0.01563 | -0.01581 | -0.01581 | -0.01581 | -0.01581 | -0.01572
994757 | BAT_S WREN~1 | 115 | 101 | 1140 | 0 | 0 | 0 | 0 |  |  | -0.01563 | -0.01581 | -0.01581 | -0.01581 | -0.01581 | -0.01572
114862 | ANP BLLNGHM2 | 21 | 101 | 1140 | 0 | 0 | 0 | 0 |  |  | -0.01562 | -0.01579 | -0.01579 | -0.01579 | -0.01579 | -0.0157
991272 | SUN BAT_AR~1 | 115 | 101 | 1050 | 7 | 0 | 7 | 7 |  |  | -0.01548 | -0.01567 | -0.01567 | -0.01567 | -0.01567 | -0.01558
991273 | SUN BAT_WI~1 | 115 | 101 | 1050 | 28.43 | 0 | 28.43 | 28.43 |  |  | -0.01548 | -0.01567 | -0.01567 | -0.01567 | -0.01567 | -0.01558
993037 | SUN_LASHAW~1 | 69 | 101 | 1100 | 18.09 | 0 | 26.15 | 18.09 |  |  | -0.01532 | -0.01539 | -0.01539 | -0.01539 | -0.01539 | -0.01532
991268 | SUN BAT_IN~1 | 115 | 101 | 1050 | 40.45 | 0 | 40.45 | 40.45 |  |  | -0.01478 | -0.01497 | -0.01497 | -0.01497 | -0.01497 | -0.01488
115689 | CLEARY G8-9A | 13.8 | 101 | 1254 | 46.82 | 0 | 46.82 | 46.82 |  |  | -0.01464 | -0.01483 | -0.01483 | -0.01483 | -0.01483 | -0.01474
115690 | CLEARY G9 | 13.8 | 101 | 1254 | 84.18 | 0 | 84.18 | 84.18 |  |  | -0.01464 | -0.01483 | -0.01483 | -0.01483 | -0.01483 | -0.01474
111316 | DARTMTH PWRA | 13.8 | 101 | 1053 | 0 | 0 | 0 | 0 |  |  | -0.01442 | -0.01461 | -0.01461 | -0.01461 | -0.01461 | -0.01452
111317 | DARTMTH PWRB | 13.8 | 101 | 1053 | 0 | 0 | 0 | 0 |  |  | -0.01442 | -0.01461 | -0.01461 | -0.01461 | -0.01461 | -0.01452
991265 | SUN BAT_FI~1 | 115 | 101 | 1050 | 0 | 0 | 0 | 0 |  |  | -0.01442 | -0.0146 | -0.0146 | -0.0146 | -0.0146 | -0.01451
991267 | BAT_CROSS ~1 | 115 | 101 | 1050 | 129.81 | 0 | 246 | 129.81 |  |  | -0.01442 | -0.0146 | -0.0146 | -0.0146 | -0.0146 | -0.01451
991275 | SUN BAT_CR~1 | 115 | 101 | 1050 | 14.5 | 0 | 14.5 | 14.5 |  |  | -0.01442 | -0.01461 | -0.01461 | -0.01461 | -0.01461 | -0.01452
115742 | DIGHTON PWR | 22 | 101 | 1160 | 168 | 0 | 168 | 168 |  |  | -0.01437 | -0.01455 | -0.01455 | -0.01455 | -0.01455 | -0.01446
113011 | BAT_BarreB~1 | 115 | 101 | 1100 | 0 | 0 | 0 | 0 |  |  | -0.01399 | -0.01401 | -0.01401 | -0.01401 | -0.01401 | -0.01395
991378 | SUN BAT_BE~1 | 115 | 101 | 1050 | 279.36 | 0 | 880 | 279.36 |  |  | -0.01366 | -0.01384 | -0.01384 | -0.01384 | -0.01384 | -0.01375
113889 | PRINCETON | 13.8 | 101 | 1208 | 0 | 0 | 0 | 0 |  |  | -0.01365 | -0.01371 | -0.01371 | -0.01371 | -0.01371 | -0.01364
117434 | TIVERTON GT | 18 | 101 | 1410 | 0 | 0 | 0 | 0 |  |  | -0.01347 | -0.01364 | -0.01364 | -0.01364 | -0.01364 | -0.01355
117435 | TIVERTON ST | 13.8 | 101 | 1410 | 0 | 0 | 0 | 0 |  |  | -0.01347 | -0.01364 | -0.01364 | -0.01364 | -0.01364 | -0.01355
997357 | SUN_Tiverton | 115 | 101 | 1410 | 0 | 0 | 0 | 0 |  |  | -0.01347 | -0.01364 | -0.01364 | -0.01364 | -0.01364 | -0.01355
998179 | NG_NAVY TAP | 69 | 101 | 1420 | 6.27 | 0 | 6.27 | 6.27 |  |  | -0.01347 | -0.01364 | -0.01364 | -0.01364 | -0.01364 | -0.01355
998187 | SUN_JEPSON | 13.8 | 101 | 1420 | 20.97 | 0 | 20.97 | 20.97 |  |  | -0.01347 | -0.01364 | -0.01364 | -0.01364 | -0.01364 | -0.01355
993031 | SUN_WARE | 69 | 101 | 1100 | 60.61 | 0 | 85.08 | 60.61 |  |  | -0.01319 | -0.01325 | -0.01325 | -0.01325 | -0.01325 | -0.01318
111084 | NEA BELL GT1 | 13.8 | 101 | 1023 | 0 | 0 | 0 | 0 |  |  | -0.01293 | -0.0131 | -0.0131 | -0.0131 | -0.0131 | -0.01301
111085 | NEA BELL GT2 | 13.8 | 101 | 1023 | 0 | 0 | 0 | 0 |  |  | -0.01293 | -0.0131 | -0.0131 | -0.0131 | -0.0131 | -0.01301
111086 | NEA BELL ST1 | 13.8 | 101 | 1023 | 0 | 0 | 0 | 0 |  |  | -0.01293 | -0.0131 | -0.0131 | -0.0131 | -0.0131 | -0.01301
994734 | WND_BRAYTN~1 | 345 | 101 | 1140 | 0 | 0 | 0 | 0 |  |  | -0.01213 | -0.0123 | -0.0123 | -0.0123 | -0.0123 | -0.01221
111095 | ANP BLKSTN 1 | 21 | 101 | 1023 | 0 | 0 | 0 | 0 |  |  | -0.01148 | -0.01164 | -0.01164 | -0.01164 | -0.01164 | -0.01156
111096 | ANP BLKSTN 2 | 21 | 101 | 1023 | 0 | 0 | 0 | 0 |  |  | -0.01148 | -0.01164 | -0.01164 | -0.01164 | -0.01164 | -0.01156
997349 | SUN_WOONSO~1 | 115 | 101 | 1410 | 0 | 0 | 0 | 0 |  |  | -0.01106 | -0.0112 | -0.0112 | -0.0112 | -0.0112 | -0.01112
997005 | BAT_W FARN~1 | 115 | 101 | 1400 | 0 | 0 | 0 | 0 |  |  | -0.01037 | -0.01051 | -0.01051 | -0.01051 | -0.01051 | -0.01043
997012 | SUN_NASONV~1 | 115 | 101 | 1400 | 0 | 0 | 0 | 0 |  |  | -0.01037 | -0.01051 | -0.01051 | -0.01051 | -0.01051 | -0.01043
997346 | SUN_WOLF H~1 | 115 | 101 | 1410 | 0 | 0 | 0 | 0 |  |  | -0.00959 | -0.00973 | -0.00973 | -0.00973 | -0.00973 | -0.00965
997353 | SUN_PUTNAM~1 | 115 | 101 | 1410 | 0 | 0 | 0 | 0 |  |  | -0.00944 | -0.00958 | -0.00958 | -0.00958 | -0.00958 | -0.0095
117426 | MANCHSTR 09A | 13.8 | 101 | 1410 | 106.94 | 0 | 106.94 | 106.94 |  |  | -0.00932 | -0.00947 | -0.00947 | -0.00947 | -0.00947 | -0.00938
117427 | MANCHSTR 10A | 13.8 | 101 | 1410 | 109.03 | 0 | 109.03 | 109.03 |  |  | -0.00932 | -0.00947 | -0.00947 | -0.00947 | -0.00947 | -0.00938
117428 | MANCHSTR 11A | 13.8 | 101 | 1410 | 107.53 | 0 | 107.53 | 107.53 |  |  | -0.00932 | -0.00947 | -0.00947 | -0.00947 | -0.00947 | -0.00938
117431 | FRNKLNSQ SC1 | 11.5 | 101 | 1410 | 47.06 | 0 | 47.06 | 47.06 |  |  | -0.00932 | -0.00947 | -0.00947 | -0.00947 | -0.00947 | -0.00938
117432 | FRNKLNSQ SC2 | 11.5 | 101 | 1410 | 47.97 | 0 | 47.97 | 47.97 |  |  | -0.00932 | -0.00947 | -0.00947 | -0.00947 | -0.00947 | -0.00938
117433 | FRNKLNSQ SC3 | 11.5 | 101 | 1410 | 49.47 | 0 | 49.47 | 49.47 |  |  | -0.00932 | -0.00947 | -0.00947 | -0.00947 | -0.00947 | -0.00938
997311 | SUN_JOHNST~1 | 115 | 101 | 1410 | 0 | 0 | 0 | 0 |  |  | -0.00873 | -0.00887 | -0.00887 | -0.00887 | -0.00887 | -0.00879
117436 | RISE CT1 | 18 | 101 | 1410 | 183.1 | 0 | 183.1 | 183.1 |  |  | -0.00853 | -0.00867 | -0.00867 | -0.00867 | -0.00867 | -0.00859
117437 | RISE ST | 18 | 101 | 1410 | 185.48 | 0 | 185.48 | 185.48 |  |  | -0.00853 | -0.00867 | -0.00867 | -0.00867 | -0.00867 | -0.00859
117438 | RISE CT2 | 18 | 101 | 1410 | 183.1 | 0 | 183.1 | 183.1 |  |  | -0.00853 | -0.00867 | -0.00867 | -0.00867 | -0.00867 | -0.00859
117446 | J LANDFIL P2 | 4.2 | 101 | 1410 | 0 | 0 | 0 | 0 |  |  | -0.00844 | -0.00858 | -0.00858 | -0.00858 | -0.00858 | -0.0085
117501 | J_LANDF_L | 0.6 | 101 | 1410 | 0 | 0 | 0 | 0 |  |  | -0.00844 | -0.00858 | -0.00858 | -0.00858 | -0.00858 | -0.0085
117455 | RIDGEWOOD LD | 13.8 | 101 | 1410 | 0 | 0 | 0 | 0 |  |  | -0.00833 | -0.00847 | -0.00847 | -0.00847 | -0.00847 | -0.00838
109504 | HARRIMAN G2 | 6.9 | 101 | 1100 | 13.71 | 0 | 13.71 | 13.71 |  |  | -0.00784 | -0.00779 | -0.00779 | -0.00779 | -0.00779 | -0.00773
109505 | HARRIMAN G1 | 6.9 | 101 | 1100 | 13.71 | 0 | 13.71 | 13.71 |  |  | -0.00784 | -0.00779 | -0.00779 | -0.00779 | -0.00779 | -0.00773
993342 | SUN_CRYSTA~1 | 69 | 101 | 1110 | 0 | 0 | 0 | 0 |  |  | -0.0076 | -0.00765 | -0.00765 | -0.00765 | -0.00765 | -0.00758
117505 | S-SKY-WCR_L | 0.48 | 101 | 1410 | 0 | 0 | 0 | 0 |  |  | -0.00744 | -0.00758 | -0.00758 | -0.00758 | -0.00758 | -0.00749
997342 | SUN_W CRAN~1 | 115 | 101 | 1410 | 0 | 0 | 0 | 0 |  |  | -0.00744 | -0.00758 | -0.00758 | -0.00758 | -0.00758 | -0.00749
117503 | S-SKY-2228_L | 0.48 | 101 | 1410 | 0 | 0 | 0 | 0 |  |  | -0.00703 | -0.00717 | -0.00717 | -0.00717 | -0.00717 | -0.00708
117514 | HOPE_0.385KV | 0.38 | 101 | 1410 | 0 | 0 | 0 | 0 |  |  | -0.00703 | -0.00717 | -0.00717 | -0.00717 | -0.00717 | -0.00708
997463 | SUN_NEW LO~1 | 115 | 101 | 1410 | 0 | 0 | 0 | 0 |  |  | -0.00655 | -0.00669 | -0.00669 | -0.00669 | -0.00669 | -0.00661
993034 | SUN_BELCHE~1 | 69 | 101 | 1100 | 17.93 | 0 | 17.93 | 17.93 |  |  | -0.00645 | -0.00649 | -0.00649 | -0.00649 | -0.00649 | -0.00642
117485 | RI_WED_GEN | 0.6 | 101 | 1410 | 0 | 0 | 0 | 0 |  |  | -0.00605 | -0.00618 | -0.00618 | -0.00618 | -0.00618 | -0.0061
117486 | RI WED G2 | 0.6 | 101 | 1410 | 0 | 0 | 0 | 0 |  |  | -0.00605 | -0.00618 | -0.00618 | -0.00618 | -0.00618 | -0.0061
997327 | SUN_DRUMROCK | 115 | 101 | 1410 | 0 | 0 | 0 | 0 |  |  | -0.00594 | -0.00608 | -0.00608 | -0.00608 | -0.00608 | -0.006
997332 | SUN_KENT C~1 | 115 | 101 | 1410 | 0 | 0 | 0 | 0 |  |  | -0.00569 | -0.00582 | -0.00582 | -0.00582 | -0.00582 | -0.00574
997385 | SUN_KENT C~1 | 34.5 | 101 | 1410 | 0 | 0 | 0 | 0 |  |  | -0.00569 | -0.00583 | -0.00583 | -0.00583 | -0.00583 | -0.00574
117029 | OCEAN ST GT1 | 13.8 | 101 | 1400 | 77.46 | 0 | 77.46 | 77.46 |  |  | -0.00538 | -0.00552 | -0.00552 | -0.00552 | -0.00552 | -0.00543
117030 | OCEAN ST GT2 | 13.8 | 101 | 1400 | 77.46 | 0 | 77.46 | 77.46 |  |  | -0.00538 | -0.00552 | -0.00552 | -0.00552 | -0.00552 | -0.00543
117031 | OCEAN ST ST1 | 13.8 | 101 | 1400 | 117.42 | 0 | 117.42 | 117.42 |  |  | -0.00538 | -0.00552 | -0.00552 | -0.00552 | -0.00552 | -0.00543
117032 | OCEAN ST GT3 | 13.8 | 101 | 1400 | 78.17 | 0 | 78.17 | 78.17 |  |  | -0.00538 | -0.00552 | -0.00552 | -0.00552 | -0.00552 | -0.00543
117033 | OCEAN ST GT4 | 13.8 | 101 | 1400 | 78.17 | 0 | 78.17 | 78.17 |  |  | -0.00538 | -0.00552 | -0.00552 | -0.00552 | -0.00552 | -0.00543
117034 | OCEAN ST ST2 | 13.8 | 101 | 1400 | 118.49 | 0 | 118.49 | 118.49 |  |  | -0.00538 | -0.00552 | -0.00552 | -0.00552 | -0.00552 | -0.00543
993038 | SUN_ROYALS~1 | 69 | 101 | 1100 | 2.5 | 0 | 2.5 | 2.5 |  |  | -0.00538 | -0.00543 | -0.00543 | -0.00543 | -0.00543 | -0.00536
997000 | DFO NG_SHE~1 | 345 | 101 | 1400 | 0 | 0 | 0 | 0 |  |  | -0.00538 | -0.00552 | -0.00552 | -0.00552 | -0.00552 | -0.00543
108934 | STRATTON_SC1 | 13.8 | 101 | 704 | 0 | 0 | 0 | 0 |  |  | -0.00289 | -0.00268 | -0.00268 | -0.00268 | -0.00268 | -0.00265
108938 | STRATTON_SC2 | 13.8 | 101 | 704 | 0 | 0 | 0 | 0 |  |  | -0.00289 | -0.00268 | -0.00268 | -0.00268 | -0.00268 | -0.00265
997314 | BAT_DAVISV~1 | 115 | 101 | 1410 | 0 | 0 | 0 | 0 |  |  | -0.00289 | -0.00302 | -0.00302 | -0.00302 | -0.00302 | -0.00294
997368 | SUN_OLD BA~1 | 12.5 | 101 | 1410 | 0 | 0 | 0 | 0 |  |  | -0.00289 | -0.00302 | -0.00302 | -0.00302 | -0.00302 | -0.00294
997313 | SUN_TOWER ~1 | 115 | 101 | 1410 | 0 | 0 | 0 | 0 |  |  | -0.00029 | -0.00042 | -0.00042 | -0.00042 | -0.00042 | -0.00033
997363 | SUN_TOWER ~1 | 12.5 | 101 | 1410 | 0 | 0 | 0 | 0 |  |  | -0.00029 | -0.00042 | -0.00042 | -0.00042 | -0.00042 | -0.00033
117495 | BLK ISL WIND | 0.9 | 101 | 1410 | 0 | 0 | 0 | 0 |  |  | 0.00462 | 0.0045 | 0.0045 | 0.0045 | 0.0045 | 0.00458
997339 | SUN_W KING~1 | 115 | 101 | 1410 | 0 | 0 | 0 | 0 |  |  | 0.00463 | 0.00451 | 0.00451 | 0.00451 | 0.00451 | 0.00459
993029 | SUN_SHUTES~1 | 69 | 101 | 1100 | 19.99 | 0 | 19.99 | 19.99 |  |  | 0.00503 | 0.005 | 0.005 | 0.005 | 0.005 | 0.00506
999038 | BAT_KILLIN~1 | 345 | 101 | 1630 | 0 | 0 | 0 | 0 |  |  | 0.00665 | 0.00654 | 0.00654 | 0.00654 | 0.00654 | 0.00662
993005 | SUN_ADAMS | 115 | 101 | 1100 | 0 | 0 | 0 | 0 |  |  | 0.0067 | 0.00676 | 0.00676 | 0.00676 | 0.00676 | 0.00681
121513 | LAKE ROAD_C1 | 21 | 101 | 1633 | 269.79 | 0 | 269.79 | 269.79 |  |  | 0.007 | 0.00689 | 0.00689 | 0.00689 | 0.00689 | 0.00697
121514 | LAKE ROAD_C2 | 21 | 101 | 1633 | 275.21 | 0 | 275.21 | 275.21 |  |  | 0.007 | 0.00689 | 0.00689 | 0.00689 | 0.00689 | 0.00697
121515 | LAKE ROAD_C3 | 21 | 101 | 1633 | 0.78 | 0 | 279 | 0.78 |  |  | 0.007 | 0.00689 | 0.00689 | 0.00689 | 0.00689 | 0.00697
121517 | QP724 CT | 23.5 | 101 | 1633 | 341.24 | 0 | 393.67 | 341.24 |  |  | 0.00819 | 0.00808 | 0.00808 | 0.00808 | 0.00808 | 0.00816
121518 | QP724 ST | 16 | 101 | 1633 | 238.29 | 0 | 238.29 | 238.29 |  |  | 0.00819 | 0.00808 | 0.00808 | 0.00808 | 0.00808 | 0.00816
997305 | SUN_KENYON | 115 | 101 | 1410 | 0 | 0 | 0 | 0 |  |  | 0.00938 | 0.00927 | 0.00927 | 0.00927 | 0.00927 | 0.00935
109529 | VERNON HYD A | 2.4 | 101 | 1100 | 0 | 0 | 0 | 0 |  |  | 0.01011 | 0.01008 | 0.01008 | 0.01008 | 0.01008 | 0.01015
109530 | VERNON HYD B | 2.4 | 101 | 1100 | 0 | 0 | 0 | 0 |  |  | 0.01011 | 0.01008 | 0.01008 | 0.01008 | 0.01008 | 0.01015
109531 | VERNON HY T1 | 13.8 | 101 | 1100 | 0 | 0 | 0 | 0 |  |  | 0.01011 | 0.01008 | 0.01008 | 0.01008 | 0.01008 | 0.01015
109532 | VERNON HY T2 | 13.8 | 101 | 1100 | 0 | 0 | 0 | 0 |  |  | 0.01011 | 0.01008 | 0.01008 | 0.01008 | 0.01008 | 0.01015
999116 | SUN_N-BLOO~1 | 345 | 101 | 1670 | 0 | 0 | 0 | 0 |  |  | 0.01126 | 0.01125 | 0.01125 | 0.01125 | 0.01125 | 0.01132
117507 | STSK_GEN | 0.55 | 101 | 1410 | 0 | 0 | 0 | 0 |  |  | 0.01368 | 0.01358 | 0.01358 | 0.01358 | 0.01358 | 0.01365
997348 | SUN_WOOD R~1 | 115 | 101 | 1410 | 0 | 0 | 0 | 0 |  |  | 0.01368 | 0.01358 | 0.01358 | 0.01358 | 0.01358 | 0.01365
121526 | WOODSHILL_PV | 0.38 | 101 | 1634 | 0 | 0 | 0 | 0 |  |  | 0.01656 | 0.01646 | 0.01646 | 0.01646 | 0.01646 | 0.01654
121536 | QB_GEN | 0.42 | 101 | 1633 | 0 | 0 | 0 | 0 |  |  | 0.01664 | 0.01655 | 0.01655 | 0.01655 | 0.01655 | 0.01663
113101 | DEERFIELD 5G | 13.8 | 101 | 1100 | 0 | 0 | 0 | 0 |  |  | 0.01795 | 0.018 | 0.018 | 0.018 | 0.018 | 0.01805
113102 | FIFE BROOK | 13.8 | 101 | 1100 | 9.9 | 0 | 9.9 | 9.9 |  |  | 0.01795 | 0.018 | 0.018 | 0.018 | 0.018 | 0.01805
997458 | SUN_CHASE ~1 | 115 | 101 | 1410 | 0 | 0 | 0 | 0 |  |  | 0.01804 | 0.01794 | 0.01794 | 0.01794 | 0.01794 | 0.01802
113123 | HOOSAC CLR1 | 0.69 | 101 | 1100 | 0 | 0 | 0 | 0 |  |  | 0.01919 | 0.01924 | 0.01924 | 0.01924 | 0.01924 | 0.01929
113125 | HOOSAC CLR2 | 0.69 | 101 | 1100 | 0 | 0 | 0 | 0 |  |  | 0.01919 | 0.01924 | 0.01924 | 0.01924 | 0.01924 | 0.01929
999541 | SUN_BROOKL~1 | 115 | 101 | 1630 | 0 | 0 | 0 | 0 |  |  | 0.02052 | 0.02044 | 0.02044 | 0.02044 | 0.02044 | 0.02051
113098 | DEERFIELD 2G | 2.4 | 101 | 1100 | 0 | 0 | 0 | 0 |  |  | 0.02112 | 0.02111 | 0.02111 | 0.02111 | 0.02111 | 0.02118
121852 | RAINBOW HYD | 2.4 | 101 | 1654 | 0 | 0 | 0 | 0 |  |  | 0.02289 | 0.02287 | 0.02287 | 0.02287 | 0.02287 | 0.02293
121860 | HAMILTON GT | 13.8 | 101 | 1654 | 0 | 0 | 0 | 0 |  |  | 0.02289 | 0.02287 | 0.02287 | 0.02287 | 0.02287 | 0.02293
121865 | DEXTER CT | 13.8 | 101 | 1653 | 0 | 0 | 0 | 0 |  |  | 0.02289 | 0.02287 | 0.02287 | 0.02287 | 0.02287 | 0.02293
990002 | SUN_WINDSO~1 | 115 | 101 | 1650 | 0 | 0 | 0 | 0 |  |  | 0.02289 | 0.02287 | 0.02287 | 0.02287 | 0.02287 | 0.02293
990038 | SUN_BARBOU~1 | 115 | 101 | 1650 | 0 | 0 | 0 | 0 |  |  | 0.02289 | 0.02287 | 0.02287 | 0.02287 | 0.02287 | 0.02293
113099 | DEERFIELD 3G | 2.4 | 101 | 1100 | 0 | 0 | 0 | 0 |  |  | 0.0232 | 0.0232 | 0.0232 | 0.0232 | 0.0232 | 0.02326
999682 | SUN_SHUNCK~1 | 115 | 101 | 1630 | 0 | 0 | 0 | 0 |  |  | 0.02322 | 0.02313 | 0.02313 | 0.02313 | 0.02313 | 0.02321
121638 | PAWCATCK SLR | 0.6 | 101 | 1634 | 0 | 0 | 0 | 0 |  |  | 0.02324 | 0.02315 | 0.02315 | 0.02315 | 0.02315 | 0.02323
113100 | DEERFIELD 4G | 2.4 | 101 | 1100 | 0 | 0 | 0 | 0 |  |  | 0.02486 | 0.02486 | 0.02486 | 0.02486 | 0.02486 | 0.02492
109503 | HARRIMAN G3 | 6.9 | 101 | 1100 | 0 | 0 | 0 | 0 |  |  | 0.02627 | 0.02633 | 0.02633 | 0.02633 | 0.02633 | 0.02638
121559 | CONSTITUTION | 0.6 | 101 | 1634 | 0 | 0 | 0 | 0 |  |  | 0.02698 | 0.0269 | 0.0269 | 0.0269 | 0.0269 | 0.02697
121560 | PLAINFIELD | 13.8 | 101 | 1633 | 0 | 0 | 0 | 0 |  |  | 0.02703 | 0.02695 | 0.02695 | 0.02695 | 0.02695 | 0.02702
999562 | SUN_FRY BR~1 | 115 | 101 | 1630 | 0 | 0 | 0 | 0 |  |  | 0.02703 | 0.02695 | 0.02695 | 0.02695 | 0.02695 | 0.02702
990290 | SUN_N-BLOO~1 | 115 | 101 | 1670 | 0 | 0 | 0 | 0 |  |  | 0.0311 | 0.03108 | 0.03108 | 0.03108 | 0.03108 | 0.03115
999849 | FC_WILLIMA~1 | 115 | 101 | 1630 | 0 | 0 | 0 | 0 |  |  | 0.03114 | 0.03108 | 0.03108 | 0.03108 | 0.03108 | 0.03115
121587 | FOXWOODS G2 | 4.16 | 101 | 1634 | 0 | 0 | 0 | 0 |  |  | 0.03262 | 0.03254 | 0.03254 | 0.03254 | 0.03254 | 0.03262
999672 | BAT_MYSTIC~2 | 115 | 101 | 1630 | 0 | 0 | 0 | 0 |  |  | 0.03263 | 0.03255 | 0.03255 | 0.03255 | 0.03255 | 0.03263
121570 | TUNNEL JET | 13.2 | 101 | 1634 | 0 | 0 | 0 | 0 |  |  | 0.03452 | 0.03445 | 0.03445 | 0.03445 | 0.03445 | 0.03453
121571 | FUSION_GEN | 0.38 | 101 | 1634 | 0 | 0 | 0 | 0 |  |  | 0.03452 | 0.03445 | 0.03445 | 0.03445 | 0.03445 | 0.03453
121586 | FOXWOODS G1 | 4.16 | 101 | 1634 | 0 | 0 | 0 | 0 |  |  | 0.03452 | 0.03445 | 0.03445 | 0.03445 | 0.03445 | 0.03453
999583 | SUN_TUNNEL | 115 | 101 | 1630 | 0 | 0 | 0 | 0 |  |  | 0.03452 | 0.03445 | 0.03445 | 0.03445 | 0.03445 | 0.03453
121788 | LISBON | 4.16 | 101 | 1633 | 0 | 0 | 0 | 0 |  |  | 0.03528 | 0.03521 | 0.03521 | 0.03521 | 0.03521 | 0.03528
121579 | NORWICH JET | 13.8 | 101 | 1633 | 0 | 0 | 0 | 0 |  |  | 0.03667 | 0.03661 | 0.03661 | 0.03661 | 0.03661 | 0.03668
121590 | SECREC | 13.2 | 101 | 1633 | 0 | 0 | 0 | 0 |  |  | 0.03667 | 0.03661 | 0.03661 | 0.03661 | 0.03661 | 0.03668
121931 | RIVERSIDE PF | 23 | 101 | 1672 | 0 | 0 | 0 | 0 |  |  | 0.03901 | 0.03899 | 0.03899 | 0.03899 | 0.03899 | 0.03905
121943 | S-MEADOW_G5 | 11.5 | 101 | 1673 | 0 | 0 | 0 | 0 |  |  | 0.03933 | 0.03931 | 0.03931 | 0.03931 | 0.03931 | 0.03937
121944 | S-MEADOW_G6 | 11.5 | 101 | 1673 | 0 | 0 | 0 | 0 |  |  | 0.03933 | 0.03931 | 0.03931 | 0.03931 | 0.03931 | 0.03937
121964 | CDECCA_CT | 13.8 | 101 | 1673 | 0 | 0 | 0 | 0 |  |  | 0.0407 | 0.04068 | 0.04068 | 0.04068 | 0.04068 | 0.04075
121965 | CDECCA_ST | 13.2 | 101 | 1673 | 0 | 0 | 0 | 0 |  |  | 0.0407 | 0.04068 | 0.04068 | 0.04068 | 0.04068 | 0.04075
121647 | MONTVILLE | 2.4 | 101 | 1633 | 0 | 0 | 0 | 0 |  |  | 0.04443 | 0.04437 | 0.04437 | 0.04437 | 0.04437 | 0.04444
121645 | MONTVILLE_G5 | 13.8 | 101 | 1633 | 0 | 0 | 0 | 0 |  |  | 0.04742 | 0.04737 | 0.04737 | 0.04737 | 0.04737 | 0.04744
121646 | MONTVILLE_G6 | 22 | 101 | 1633 | 24.5 | 0 | 410 |  |  |  | 0.04742 | 0.04737 | 0.04737 | 0.04737 | 0.04737 | 0.04744
121835 | RAND WHITNEY | 13.8 | 101 | 1634 | 0 | 0 | 0 | 0 |  |  | 0.04742 | 0.04737 | 0.04737 | 0.04737 | 0.04737 | 0.04744
999718 | WND_MONTVI~1 | 115 | 101 | 1630 | 0 | 0 | 0 | 0 |  |  | 0.04742 | 0.04737 | 0.04737 | 0.04737 | 0.04737 | 0.04744
999768 | SUN_WATERF~1 | 115 | 101 | 1630 | 0 | 0 | 0 | 0 |  |  | 0.04742 | 0.04737 | 0.04737 | 0.04737 | 0.04737 | 0.04744
109517 | SEARS HYDRO | 2.4 | 101 | 1100 | 0 | 0 | 0 | 0 |  |  | 0.04867 | 0.04872 | 0.04872 | 0.04872 | 0.04872 | 0.04878
122154 | SIMSBURY SLR | 0.38 | 101 | 1694 | 0 | 0 | 0 | 0 |  |  | 0.04896 | 0.04895 | 0.04895 | 0.04895 | 0.04895 | 0.04901
990307 | SUN_NE-SIM~1 | 115 | 101 | 1690 | 0 | 0 | 0 | 0 |  |  | 0.04896 | 0.04895 | 0.04895 | 0.04895 | 0.04895 | 0.04901
121656 | MILLSTONE_G2 | 24 | 101 | 1633 | 934.5 | 0 | 934.5 | 934.5 |  |  | 0.05178 | 0.05174 | 0.05174 | 0.05174 | 0.05174 | 0.05181
121657 | MILLSTONE_G3 | 24 | 101 | 1633 | 1283 | 0 | 1283 | 1283 |  |  | 0.05178 | 0.05174 | 0.05174 | 0.28118 | 0.05174 | 0.05181
999194 | NUC_MILLST~1 | 345 | 101 | 1630 | 0 | 0 | 0 | 0 |  |  | 0.05178 | 0.05174 | 0.05174 | 0.05174 | 0.05174 | 0.05181
109296 | SEARS WIND_E | 12.5 | 101 | 704 | 0 | 0 | 0 | 0 |  |  | 0.05418 | 0.05423 | 0.05423 | 0.05423 | 0.05423 | 0.05429
109297 | SEARS WIND_W | 12.5 | 101 | 704 | 0 | 0 | 0 | 0 |  |  | 0.05418 | 0.05423 | 0.05423 | 0.05423 | 0.05423 | 0.05429
109403 | DRFLD EAST G | 0.69 | 101 | 704 | 0 | 0 | 0 | 0 |  |  | 0.05975 | 0.0598 | 0.0598 | 0.0598 | 0.0598 | 0.05986
109404 | DRFLD WEST G | 0.69 | 101 | 704 | 0 | 0 | 0 | 0 |  |  | 0.05975 | 0.0598 | 0.0598 | 0.0598 | 0.0598 | 0.05986
998496 | SUN_E ARLN~1 | 46 | 101 | 822 | 0 | 0 | 0 | 0 |  |  | 0.06291 | 0.06304 | 0.06304 | 0.06304 | 0.06304 | 0.06308
122041 | MIDDLETWN_G2 | 13.8 | 101 | 1713 | 121.29 | 0 | 121.29 | 121.29 |  |  | 0.0636 | 0.06357 | 0.06357 | 0.06357 | 0.06357 | 0.06364
122042 | MIDDLETWN_G3 | 22 | 101 | 1713 | 231.71 | 0 | 231.71 | 231.71 |  |  | 0.0636 | 0.06357 | 0.06357 | 0.06357 | 0.06357 | 0.06364
122044 | MIDDLETWN_10 | 13.2 | 101 | 1713 | 0 | 0 | 0 | 0 |  |  | 0.0636 | 0.06357 | 0.06357 | 0.06357 | 0.06357 | 0.06364
122030 | KLEEN_C1 | 16.5 | 101 | 1713 | 180.65 | 0 | 180.65 | 180.65 |  |  | 0.06789 | 0.06786 | 0.06786 | 0.06786 | 0.06786 | 0.06793
122031 | KLEEN_C2 | 16.5 | 101 | 1713 | 180.65 | 0 | 180.65 | 180.65 |  |  | 0.06789 | 0.06786 | 0.06786 | 0.06786 | 0.06786 | 0.06793
122032 | KLEEN_S1 | 18 | 101 | 1713 | 258.7 | 0 | 258.7 | 258.7 |  |  | 0.06789 | 0.06786 | 0.06786 | 0.06786 | 0.06786 | 0.06793
113096 | BEARSWAMP 1 | 13.8 | 101 | 1100 | 331.5 | 0 | 331.5 | 331.5 |  |  | 0.07416 | 0.07419 | 0.07419 | 0.07419 | 0.07419 | 0.07425
113097 | BEARSWAMP 2 | 13.8 | 101 | 1100 | 331.5 | 0 | 331.5 | 331.5 |  |  | 0.07416 | 0.07419 | 0.07419 | 0.07419 | 0.07419 | 0.07425
993001 | SUN_BEAR S~1 | 230 | 101 | 1100 | 83.71 | 0 | 83.71 | 83.71 |  |  | 0.07416 | 0.07419 | 0.07419 | 0.07419 | 0.07419 | 0.07425
122043 | MIDDLETWN_G4 | 22 | 101 | 1713 | 402 | 0 | 402 | 402 |  |  | 0.07522 | 0.0752 | 0.0752 | 0.0752 | 0.0752 | 0.07527
122046 | MIDDLETWN_12 | 13.8 | 101 | 1713 | 0 | 0 | 0 | 0 |  |  | 0.07522 | 0.0752 | 0.0752 | 0.0752 | 0.0752 | 0.07527
122047 | MIDDLETWN_13 | 13.8 | 101 | 1713 | 0 | 0 | 0 | 0 |  |  | 0.07522 | 0.0752 | 0.0752 | 0.0752 | 0.0752 | 0.07527
122048 | MIDDLETWN_14 | 13.8 | 101 | 1713 | 0 | 0 | 0 | 0 |  |  | 0.07522 | 0.0752 | 0.0752 | 0.0752 | 0.0752 | 0.07527
122049 | MIDDLETWN_15 | 13.8 | 101 | 1713 | 0 | 0 | 0 | 0 |  |  | 0.07522 | 0.0752 | 0.0752 | 0.0752 | 0.0752 | 0.07527
990488 | NG_BLACK R~1 | 115 | 101 | 1670 | 0 | 0 | 0 | 0 |  |  | 0.07795 | 0.07793 | 0.07793 | 0.07793 | 0.07793 | 0.078
123635 | HALVARSSON | 192 | 101 | 1830 | 0 | 0 | 0 | 0 |  |  | 0.08784 | 0.08782 | 0.08782 | 0.08782 | 0.08782 | 0.08788
122417 | BRANFORD JET | 13.8 | 101 | 1734 | 0 | 0 | 0 | 0 |  |  | 0.09271 | 0.09269 | 0.09269 | 0.09269 | 0.09269 | 0.09275
123653 | NEW HAVN HBR | 22 | 101 | 1823 | 0 | 0 | 0 | 0 |  |  | 0.09506 | 0.09504 | 0.09504 | 0.09504 | 0.09504 | 0.09511
123655 | NHHP G2 | 13.8 | 101 | 1823 | 0 | 0 | 0 | 0 |  |  | 0.09506 | 0.09504 | 0.09504 | 0.09504 | 0.09504 | 0.09511
123656 | NHHP G3-4 | 13.8 | 101 | 1823 | 0 | 0 | 0 | 0 |  |  | 0.09506 | 0.09504 | 0.09504 | 0.09504 | 0.09504 | 0.09511
123128 | YALE DG 1 | 13.8 | 101 | 1804 | 0 | 0 | 0 | 0 |  |  | 0.09771 | 0.09769 | 0.09769 | 0.09769 | 0.09769 | 0.09775
123129 | YALE DG 2 | 13.8 | 101 | 1804 | 0 | 0 | 0 | 0 |  |  | 0.09771 | 0.09769 | 0.09769 | 0.09769 | 0.09769 | 0.09775
122448 | WALLINGFRDG1 | 13.8 | 101 | 1733 | 0 | 0 | 0 | 0 |  |  | 0.09772 | 0.09771 | 0.09771 | 0.09771 | 0.09771 | 0.09777
122449 | WALLINGFRDG2 | 13.8 | 101 | 1733 | 0 | 0 | 0 | 0 |  |  | 0.09772 | 0.09771 | 0.09771 | 0.09771 | 0.09771 | 0.09777
122450 | WALLINGFRDG3 | 13.8 | 101 | 1733 | 0 | 0 | 0 | 0 |  |  | 0.09772 | 0.09771 | 0.09771 | 0.09771 | 0.09771 | 0.09777
122451 | WALLINGFRDG4 | 13.8 | 101 | 1733 | 0 | 0 | 0 | 0 |  |  | 0.09772 | 0.09771 | 0.09771 | 0.09771 | 0.09771 | 0.09777
122452 | WALLINGFRDG5 | 13.8 | 101 | 1733 | 0 | 0 | 0 | 0 |  |  | 0.09772 | 0.09771 | 0.09771 | 0.09771 | 0.09771 | 0.09777
122453 | WALLINGFRDG6 | 13.8 | 101 | 1733 | 0 | 0 | 0 | 0 |  |  | 0.09772 | 0.09771 | 0.09771 | 0.09771 | 0.09771 | 0.09777
122454 | WALLINGFRDG7 | 13.8 | 101 | 1733 | 0 | 0 | 0 | 0 |  |  | 0.09772 | 0.09771 | 0.09771 | 0.09771 | 0.09771 | 0.09777
122542 | A.L. PIERCE | 13.8 | 101 | 1733 | 0 | 0 | 0 | 0 |  |  | 0.09772 | 0.09771 | 0.09771 | 0.09771 | 0.09771 | 0.09777
990740 | SUN_WALLIN~1 | 115 | 101 | 1730 | 0 | 0 | 0 | 0 |  |  | 0.09772 | 0.09771 | 0.09771 | 0.09771 | 0.09771 | 0.09777
122272 | FORESTVILLE | 13.8 | 101 | 1692 | 0 | 0 | 0 | 0 |  |  | 0.10282 | 0.10281 | 0.10281 | 0.10281 | 0.10281 | 0.10287
122173 | FRANKLIN DR | 13.2 | 101 | 1692 | 0 | 0 | 0 | 0 |  |  | 0.10844 | 0.10843 | 0.10843 | 0.10843 | 0.10843 | 0.10849
122469 | DEVON #10 | 13.8 | 101 | 1733 | 0 | 0 | 0 | 0 |  |  | 0.11703 | 0.11702 | 0.11702 | 0.11702 | 0.11702 | 0.11708
122476 | DEVON #15-16 | 13.8 | 101 | 1733 | 93.8 | 0 | 93.8 | 93.8 |  |  | 0.11703 | 0.11702 | 0.11702 | 0.11702 | 0.11702 | 0.11708
122477 | DEVON #17-18 | 13.8 | 101 | 1733 | 73.07 | 0 | 93.8 |  |  |  | 0.11703 | 0.11702 | 0.11702 | 0.11702 | 0.11702 | 0.11708
122481 | MILFORD_C1 | 21 | 101 | 1733 | 267.7 | 0 | 267.7 | 267.7 |  |  | 0.12265 | 0.12264 | 0.12264 | 0.12264 | 0.12264 | 0.12271
122482 | MILFORD_C2 | 21 | 101 | 1733 | 267.7 | 0 | 267.7 | 267.7 |  |  | 0.12265 | 0.12264 | 0.12264 | 0.12264 | 0.12264 | 0.12271
993313 | NG_CONGRES~1 | 115 | 101 | 1800 | 0 | 0 | 0 | 0 |  |  | 0.12425 | 0.12424 | 0.12424 | 0.12424 | 0.12424 | 0.1243
122583 | WATERBURY_G | 13.8 | 101 | 1733 | 97.91 | 0 | 97.91 | 97.91 |  |  | 0.12432 | 0.12431 | 0.12431 | 0.12431 | 0.12431 | 0.12438
123642 | BRPT HRBR 4 | 13.8 | 101 | 1803 | 0 | 0 | 0 | 0 |  |  | 0.12525 | 0.12524 | 0.12524 | 0.12524 | 0.12524 | 0.1253
122586 | TOWANTIC C1 | 18 | 101 | 1733 | 248.66 | 0 | 248.66 | 248.66 |  |  | 0.12535 | 0.12534 | 0.12534 | 0.12534 | 0.12534 | 0.1254
122587 | TOWANTIC C2 | 18 | 101 | 1733 | 250.92 | 0 | 250.92 | 250.92 |  |  | 0.12535 | 0.12534 | 0.12534 | 0.12534 | 0.12534 | 0.1254
122588 | TOWANTIC ST | 18 | 101 | 1733 | 250.92 | 0 | 250.92 | 250.92 |  |  | 0.12535 | 0.12534 | 0.12534 | 0.12534 | 0.12534 | 0.1254
122470 | DEVON #11 | 13.8 | 101 | 1733 | 33.12 | 0 | 33.12 | 33.12 |  |  | 0.12538 | 0.12536 | 0.12536 | 0.12536 | 0.12536 | 0.12543
122471 | DEVON #12 | 13.8 | 101 | 1733 | 33.12 | 0 | 33.12 | 33.12 |  |  | 0.12538 | 0.12536 | 0.12536 | 0.12536 | 0.12536 | 0.12543
122472 | DEVON #13 | 13.8 | 101 | 1733 | 33.12 | 0 | 33.12 | 33.12 |  |  | 0.12538 | 0.12536 | 0.12536 | 0.12536 | 0.12536 | 0.12543
122473 | DEVON #14 | 13.8 | 101 | 1733 | 33.12 | 0 | 33.12 | 33.12 |  |  | 0.12538 | 0.12536 | 0.12536 | 0.12536 | 0.12536 | 0.12543
990812 | BAT_DEVON-1 | 115 | 101 | 1730 | 0 | 0 | 0 | 0 |  |  | 0.12538 | 0.12536 | 0.12536 | 0.12536 | 0.12536 | 0.12543
123643 | BRPT RESCO_G | 13.8 | 101 | 1803 | 59.65 | 0 | 59.65 | 59.65 |  |  | 0.126 | 0.12599 | 0.12599 | 0.12599 | 0.12599 | 0.12605
123149 | SIKORSKY | 13.8 | 101 | 1804 | 0 | 0 | 0 | 0 |  |  | 0.12675 | 0.12674 | 0.12674 | 0.12674 | 0.12674 | 0.12681
123147 | DERBY DAM HY | 4.16 | 101 | 1804 | 0 | 0 | 0 | 0 |  |  | 0.12747 | 0.12746 | 0.12746 | 0.12746 | 0.12746 | 0.12753
993146 | NG_INDIAN ~1 | 13.8 | 101 | 1802 | 0 | 0 | 0 | 0 |  |  | 0.12747 | 0.12746 | 0.12746 | 0.12746 | 0.12746 | 0.12753
999389 | BAT_EAST D~1 | 345 | 101 | 1730 | 0 | 0 | 0 | 0 |  |  | 0.13051 | 0.13049 | 0.13049 | 0.13049 | 0.13049 | 0.13056
122625 | STEVENSON HY | 6.6 | 101 | 1733 | 21.67 | 0 | 21.67 | 21.67 |  |  | 0.13218 | 0.13217 | 0.13217 | 0.13217 | 0.13217 | 0.13224
123628 | BRPT HRBR 5C | 25 | 101 | 1803 | 315.72 | 0 | 315.72 | 315.72 |  |  | 0.13419 | 0.13418 | 0.13418 | 0.13418 | 0.13418 | 0.13424
123629 | BRPT HRBR 5S | 18 | 101 | 1803 | 168.58 | 0 | 168.58 | 168.58 |  |  | 0.13419 | 0.13418 | 0.13418 | 0.13418 | 0.13418 | 0.13424
123641 | BRPT EN 10ST | 16 | 101 | 1803 | 152.8 | 0 | 152.8 | 152.8 |  |  | 0.13419 | 0.13418 | 0.13418 | 0.13418 | 0.13418 | 0.13424
123644 | BRPT EN 11CT | 16 | 101 | 1803 | 165.6 | 0 | 165.6 | 165.6 |  |  | 0.13419 | 0.13418 | 0.13418 | 0.13418 | 0.13418 | 0.13424
123645 | BRPT EN 12CT | 16 | 101 | 1803 | 165.6 | 0 | 165.6 | 165.6 |  |  | 0.13419 | 0.13418 | 0.13418 | 0.13418 | 0.13418 | 0.13424
993626 | DFO NG_SIN~1 | 345 | 101 | 1810 | 0 | 0 | 0 | 0 |  |  | 0.13419 | 0.13418 | 0.13418 | 0.13418 | 0.13418 | 0.13424
122911 | WATERSIDE_G | 13.8 | 101 | 1753 | 0 | 0 | 0 | 0 |  |  | 0.13577 | 0.13577 | 0.13577 | 0.13577 | 0.13577 | 0.13583
122933 | COSCOB_GEN | 13.8 | 101 | 1753 | 0 | 0 | 0 | 0 |  |  | 0.13577 | 0.13577 | 0.13577 | 0.13577 | 0.13577 | 0.13583
122889 | GLENBROOK_S1 | 14.6 | 101 | 1752 | 0 | 0 | 0 | 0 |  |  | 0.13578 | 0.13577 | 0.13577 | 0.13577 | 0.13577 | 0.13583
122890 | GLENBROOK_S2 | 14.6 | 101 | 1752 | 0 | 0 | 0 | 0 |  |  | 0.13578 | 0.13577 | 0.13577 | 0.13577 | 0.13577 | 0.13583
122648 | BULLS BRIDGE | 1.15 | 101 | 1734 | 0 | 0 | 0 | 0 |  |  | 0.13919 | 0.13918 | 0.13918 | 0.13918 | 0.13918 | 0.13924
122657 | ROCKY RIVER | 13.8 | 101 | 1732 | 29.35 | 0 | 29.35 | 29.35 |  |  | 0.13919 | 0.13918 | 0.13918 | 0.13918 | 0.13918 | 0.13924
122660 | KIMB CLARK_G | 13.8 | 101 | 1734 | 12.02 | 0 | 12.02 | 12.02 |  |  | 0.13919 | 0.13918 | 0.13918 | 0.13918 | 0.13918 | 0.13924
991172 | SUN_ROCKY ~1 | 115 | 101 | 1730 | 0 | 0 | 0 | 0 |  |  | 0.13919 | 0.13918 | 0.13918 | 0.13918 | 0.13918 | 0.13924
122184 | TORRINGTON T | 13.8 | 101 | 1693 | 0 | 0 | 0 | 0 |  |  | 0.1407 | 0.1407 | 0.1407 | 0.1407 | 0.1407 | 0.14076
122196 | FALLS VILLGE | 6.6 | 101 | 1693 | 0 | 0 | 0 | 0 |  |  | 0.1407 | 0.1407 | 0.1407 | 0.1407 | 0.1407 | 0.14076
122690 | SHEPAUG HYD | 13.8 | 101 | 1734 | 42.95 | 0 | 42.95 | 42.95 |  |  | 0.15085 | 0.15084 | 0.15084 | 0.15084 | 0.15084 | 0.15091
122700 | STONY HIL_SC | 12.5 | 101 | 1733 | 0 | 0 | 0 | 0 |  |  | 0.15239 | 0.15239 | 0.15239 | 0.15239 | 0.15239 | 0.15245
105568 | SEABROOK_G1 | 25 | 101 | 603 | 1309.28 | 0 | 1309.28 | 1309.28 |  |  | 0.26929 | 0.26936 | 0.26936 | -0.03849 | -0.03849 | 0.26941
911560 | NYNE_BWLN | 345 | 102 | 12 | 120.67 | 0 | 466.67 | 120.67 |  |  | 0.30153 | 0.30156 | 0.30156 | 0.30156 | 0.30156 | 0.30162
926260 | NYPA - CMR | 345 | 102 | 12 | 0 | 0 | 0 | 0 |  |  | 0.30153 | 0.30156 | 0.30156 | 0.30156 | 0.30156 | 0.30162
926261 | NYPA - VT | 345 | 102 | 12 | 0 | 0 | 0 | 0 |  |  | 0.30153 | 0.30156 | 0.30156 | 0.30156 | 0.30156 | 0.30162
102125 | S_WTRVL_D | 12 | 101 | 112 | 0 | 0 | 0 | 0 |  |  | 0.32709 | 0.32714 | 0.32714 | 0.32714 | 0.32714 | 0.32719
107326 | HG_CONVRTR_N | 120 | 101 | 703 | 0 | 0 | 0 | 0 |  |  | 0.32709 | 0.32714 | 0.32714 | 0.32714 | 0.32714 | 0.32719
108955 | BELDENS1 | 2.4 | 101 | 704 | 0 | 0 | 0 | 0 |  |  | 0.32709 | 0.32714 | 0.32714 | 0.32714 | 0.32714 | 0.32719
109049 | CARVER FALLS | 2.3 | 101 | 704 | 0 | 0 | 0 | 0 |  |  | 0.32709 | 0.32714 | 0.32714 | 0.32714 | 0.32714 | 0.32719
109077 | E PITTSFORD | 2.3 | 101 | 704 | 0 | 0 | 0 | 0 |  |  | 0.32709 | 0.32714 | 0.32714 | 0.32714 | 0.32714 | 0.32719
109092 | MIDDLESEX_G | 2.4 | 101 | 704 | 0 | 0 | 0 | 0 |  |  | 0.32709 | 0.32714 | 0.32714 | 0.32714 | 0.32714 | 0.32719
109101 | SALISBURY | 7.2 | 101 | 704 | 0 | 0 | 0 | 0 |  |  | 0.32709 | 0.32714 | 0.32714 | 0.32714 | 0.32714 | 0.32719
109105 | MIDDLEBURY_H | 6.44 | 101 | 704 | 0 | 0 | 0 | 0 |  |  | 0.32709 | 0.32714 | 0.32714 | 0.32714 | 0.32714 | 0.32719
109130 | SMITH FALLS | 4.16 | 101 | 704 | 0 | 0 | 0 | 0 |  |  | 0.32709 | 0.32714 | 0.32714 | 0.32714 | 0.32714 | 0.32719
109139 | DEWEY MILLS | 4.16 | 101 | 704 | 0 | 0 | 0 | 0 |  |  | 0.32709 | 0.32714 | 0.32714 | 0.32714 | 0.32714 | 0.32719
109143 | CAVENDISH_D2 | 12.5 | 101 | 704 | 0 | 0 | 0 | 0 |  |  | 0.32709 | 0.32714 | 0.32714 | 0.32714 | 0.32714 | 0.32719
109190 | GRANITE SC1 | 13.8 | 101 | 703 | 0 | 0 | 0 | 0 |  |  | 0.32709 | 0.32714 | 0.32714 | 0.32714 | 0.32714 | 0.32719
109200 | GRANITE SC2 | 13.8 | 101 | 703 | 0 | 0 | 0 | 0 |  |  | 0.32709 | 0.32714 | 0.32714 | 0.32714 | 0.32714 | 0.32719
109251 | GAGE | 2.4 | 101 | 704 | 0 | 0 | 0 | 0 |  |  | 0.32709 | 0.32714 | 0.32714 | 0.32714 | 0.32714 | 0.32719
111110 | PUTNAM 1 | 13.8 | 101 | 1012 | 0 | 0 | 0 | 0 |  |  | 0.32709 | 0.32714 | 0.32714 | 0.32714 | 0.32714 | 0.32719
114050 | MALDEN MLS_T | 23 | 101 | 1120 | 0 | 0 | 0 | 0 |  |  | 0.32709 | 0.32714 | 0.32714 | 0.32714 | 0.32714 | 0.32719
116569 | TILSON-1113 | 13.8 | 101 | 1372 | 0 | 0 | 0 | 0 |  |  | 0.32709 | 0.32714 | 0.32714 | 0.32714 | 0.32714 | 0.32719
121744 | UCONN COGEN | 13.8 | 101 | 1634 | 0 | 0 | 0 | 0 |  |  | 0.32709 | 0.32714 | 0.32714 | 0.32714 | 0.32714 | 0.32719
911554 | NYNE_OSWG | 345 | 102 | 12 | 120.67 | 0 | 466.67 | 120.67 |  |  | 0.35242 | 0.35247 | 0.35247 | 0.35247 | 0.35247 | 0.35252
911531 | NYNE_GILB | 345 | 102 | 12 | 120.67 | 0 | 466.67 | 120.67 |  |  | 0.35778 | 0.35783 | 0.35783 | 0.35783 | 0.35783 | 0.35788

## 116312 BERKSHIRE 999312 Strata
****** Plant Redispatch calculator ******* !!!! Please - edit only columns 'Status' & 'Pnew' !!!!!***
Flows
NN | LFCaseName | Monitored Element | [5 empty] | Contingency | Limit | FlowInit | FlowRes | FlowChange | Loading
1 |  | 116312 BERKSHIRE 115 999312 Strata_Ber~1 115 1 | [5 empty] | NF_1231-1_2 | 101 | 54.5
2 |  | 116312 BERKSHIRE 115 999312 Strata_Ber~1 115 1 | [5 empty] | BF_HARRMN_10 | 101 | 53.9
3 |  | 116312 BERKSHIRE 115 999312 Strata_Ber~1 115 1 | [5 empty] | BS_HARRIMAN2 | 101 | 53.9
4 |  | 116312 BERKSHIRE 115 999312 Strata_Ber~1 115 1 | [5 empty] | BF_HARRMN_77 | 101 | 53.8
5 |  | 116312 BERKSHIRE 115 999312 Strata_Ber~1 115 1 | [5 empty] | NF_312 | 101 | 81.8
Dispatch
Bus# | Bus Name | Volt | Area | Zone | Pgen or Pload | PMin Gen | PMax Gen | Pnew | Pdelta | Pavail | Dfax_1 | Dfax_2 | Dfax_3 | Dfax_4 | Dfax_5 | --- | Impact_1 | Impact_2 | Impact_3 | Impact_4 | Impact_5
999312 | Strata_Ber~1 | 115 | 101 | 1370 | 0 | 0 | 0 | -100 |  |  | -0.65038 | -0.36565 | -0.36565 | -0.36565 | -0.32888
996284 | SUN_CUMBER~1 | 115 | 101 | 1370 | 0 | 0 | 0 | 0 |  |  | -0.29962 | -0.19928 | -0.19928 | -0.19928 | -0.15223
116568 | TILSON-1044 | 13.8 | 101 | 1372 | 0 | 0 | 0 | 0 |  |  | -0.25716 | -0.17914 | -0.17914 | -0.17914 | -0.13085
116578 | TURNERS FALS | 2.4 | 101 | 1374 | 0 | 0 | 0 | 0 |  |  | -0.25716 | -0.17914 | -0.17914 | -0.17914 | -0.13085
116579 | CABOT HYDRO | 13.8 | 101 | 1373 | 64.66 | 0 | 64.66 | 64.66 |  |  | -0.25716 | -0.17914 | -0.17914 | -0.17914 | -0.13085
996270 | SUN BAT_TI~1 | 115 | 101 | 1370 | 0 | 0 | 0 | 0 |  |  | -0.25716 | -0.17914 | -0.17914 | -0.17914 | -0.13085
113085 | WENDELL DEP | 13.8 | 101 | 1100 | 0 | 0 | 0 | 0 |  |  | -0.1081 | -0.07924 | -0.07924 | -0.07924 | -0.06013
993015 | SUN_WENDEL~1 | 115 | 101 | 1100 | 0 | 0 | 0 | 0 |  |  | -0.1081 | -0.07924 | -0.07924 | -0.07924 | -0.06013
113104 | SHERMAN HYD | 2.4 | 101 | 1100 | 0 | 0 | 0 | 0 |  |  | -0.09796 | -0.17879 | -0.17879 | 0.01465 | -0.04166
109504 | HARRIMAN G2 | 6.9 | 101 | 1100 | 13.71 | 0 | 13.71 | 13.71 |  |  | -0.08366 | -0.11187 | -0.11187 | -0.11187 | -0.03365
109505 | HARRIMAN G1 | 6.9 | 101 | 1100 | 13.71 | 0 | 13.71 | 13.71 |  |  | -0.08366 | -0.11187 | -0.11187 | -0.11187 | -0.03365
113020 | DaymarkGe~42 | 115 | 101 | 1100 | 0 | 0 | 0 | 0 |  |  | -0.04486 | -0.03326 | -0.03326 | -0.03326 | -0.02544
113011 | BAT_BarreB~1 | 115 | 101 | 1100 | 0 | 0 | 0 | 0 |  |  | -0.05306 | -0.06832 | -0.06832 | -0.06832 | -0.02239
113082 | BARRE MA T1 | 13.8 | 101 | 1100 | 0 | 0 | 0 | 0 |  |  | -0.03452 | -0.04192 | -0.04192 | -0.04192 | -0.01557
993007 | BAT_BARRE ~1 | 115 | 101 | 1100 | 0 | 0 | 0 | 0 |  |  | -0.03452 | -0.04192 | -0.04192 | -0.04192 | -0.01557
116411 | NORTHFIELD 1 | 13.8 | 101 | 1373 | 292 | 0 | 292 | 292 |  |  | -0.00074 | -0.00372 | -0.00372 | -0.00372 | -0.014
116412 | NORTHFIELD 2 | 13.8 | 101 | 1373 | 292 | 0 | 292 | 292 |  |  | -0.00074 | -0.00372 | -0.00372 | -0.00372 | -0.014
116413 | NORTHFIELD 3 | 13.8 | 101 | 1373 | 292 | 0 | 292 | 292 |  |  | -0.00074 | -0.00372 | -0.00372 | -0.00372 | -0.014
116414 | NORTHFIELD 4 | 13.8 | 101 | 1373 | 292 | 0 | 292 | 292 |  |  | -0.00074 | -0.00372 | -0.00372 | -0.00372 | -0.014
113142 | SOLTERRA A | 0.48 | 101 | 1100 | 0 | 0 | 0 | 0 |  |  | -0.02694 | -0.03113 | -0.03113 | -0.03113 | -0.01278
113143 | SOLTERRA B | 0.42 | 101 | 1100 | 0 | 0 | 0 | 0 |  |  | -0.02694 | -0.03113 | -0.03113 | -0.03113 | -0.01278
993000 | SUN_TREASU~1 | 115 | 101 | 1100 | 0 | 0 | 0 | 0 |  |  | -0.02694 | -0.03113 | -0.03113 | -0.03113 | -0.01278
994946 | SUN_VERNON~2 | 115 | 101 | 99 | 0 | 0 | 0 | 0 |  |  | -0.00142 | -0.0027 | -0.0027 | -0.0027 | -0.01078
997010 | HVDC_COOLI~1 | 345 | 101 | 700 | 0 | 0 | 0 | 0 |  |  | -0.00142 | -0.00273 | -0.00273 | -0.00273 | -0.01075
997910 | SUN_VERNON~1 | 115 | 101 | 700 | 0 | 0 | 0 | 0 |  |  | -0.0014 | -0.0026 | -0.0026 | -0.0026 | -0.01069
994935 | SUN_CHESTN~1 | 115 | 101 | 680 | 0 | 0 | 0 | 0 |  |  | -0.00146 | -0.00266 | -0.00266 | -0.00266 | -0.01065
998476 | SUN_CARVER~1 | 46 | 101 | 802 | 0 | 0 | 0 | 0 |  |  | -0.00152 | -0.00263 | -0.00263 | -0.00263 | -0.01038
108949 | BELDENS | 4.16 | 101 | 704 | 0 | 0 | 0 | 0 |  |  | -0.00153 | -0.00262 | -0.00262 | -0.00262 | -0.01036
108951 | HUNTINGTON | 4.16 | 101 | 704 | 0 | 0 | 0 | 0 |  |  | -0.00153 | -0.00262 | -0.00262 | -0.00262 | -0.01036
108953 | PROCTOR HYD | 4.16 | 101 | 704 | 0 | 0 | 0 | 0 |  |  | -0.00154 | -0.00261 | -0.00261 | -0.00261 | -0.01032
109051 | GLEN HYDRO | 13.2 | 101 | 704 | 0 | 0 | 0 | 0 |  |  | -0.00156 | -0.00259 | -0.00259 | -0.00259 | -0.01026
109079 | PATCH HYDRO | 2.3 | 101 | 704 | 0 | 0 | 0 | 0 |  |  | -0.00156 | -0.00259 | -0.00259 | -0.00259 | -0.01026
109151 | COOL_PV_GEN | 0.6 | 101 | 703 | 0 | 0 | 0 | 0 |  |  | -0.00157 | -0.00258 | -0.00258 | -0.00258 | -0.01026
109053 | RUTLAND GT | 13.2 | 101 | 704 | 0 | 0 | 0 | 0 |  |  | -0.00156 | -0.00259 | -0.00259 | -0.00259 | -0.01025
109065 | RUT GT_D1_CR | 12.5 | 101 | 802 | 0 | 0 | 0 | 0 |  |  | -0.00156 | -0.00259 | -0.00259 | -0.00259 | -0.01025
109107 | WEYBRDGE | 12.5 | 101 | 704 | 0 | 0 | 0 | 0 |  |  | -0.00158 | -0.00257 | -0.00257 | -0.00257 | -0.01008
108992 | VERGENNES GN | 2.4 | 101 | 704 | 0 | 0 | 0 | 0 |  |  | -0.00159 | -0.00255 | -0.00255 | -0.00255 | -0.00996
997790 | SUN_VERGEN~1 | 115 | 101 | 700 | 45.98 | 0 | 50 | 45.98 |  |  | -0.00159 | -0.00255 | -0.00255 | -0.00255 | -0.00996
109103 | SILVERLAKE | 6.9 | 101 | 704 | 0 | 0 | 0 | 0 |  |  | -0.00166 | -0.00248 | -0.00248 | -0.00248 | -0.00976
108884 | BURLINGTN_GT | 13.8 | 101 | 704 | 0 | 0 | 0 | 0 |  |  | -0.00169 | -0.00244 | -0.00244 | -0.00244 | -0.00947
108891 | GORGE GT | 13.8 | 101 | 704 | 0 | 0 | 0 | 0 |  |  | -0.00179 | -0.00234 | -0.00234 | -0.00234 | -0.00901
108986 | GORGE_HYDRO | 4.16 | 101 | 704 | 0 | 0 | 0 | 0 |  |  | -0.00179 | -0.00234 | -0.00234 | -0.00234 | -0.00901
108988 | ESSEX DIESLS | 2.4 | 101 | 704 | 0 | 0 | 0 | 0 |  |  | -0.00179 | -0.00234 | -0.00234 | -0.00234 | -0.00901
108990 | ESSEX HYDRO | 2.4 | 101 | 704 | 0 | 0 | 0 | 0 |  |  | -0.00179 | -0.00234 | -0.00234 | -0.00234 | -0.00901
108875 | BED_WINOOSKI | 13.8 | 101 | 704 | 0 | 0 | 0 | 0 |  |  | -0.00179 | -0.00234 | -0.00234 | -0.00234 | -0.009
109160 | JC MCNEIL | 13.8 | 101 | 704 | 0 | 0 | 0 | 0 |  |  | -0.00179 | -0.00234 | -0.00234 | -0.00234 | -0.009
108893 | ASCUTNEY GT | 13.8 | 101 | 704 | 0 | 0 | 0 | 0 |  |  | -0.0021 | -0.00208 | -0.00208 | -0.00208 | -0.00869
108168 | GEORGIA MTN | 0.69 | 101 | 704 | 0 | 0 | 0 | 0 |  |  | -0.00185 | -0.00227 | -0.00227 | -0.00227 | -0.00868
109226 | PETERSON_GEN | 4 | 101 | 704 | 0 | 0 | 0 | 0 |  |  | -0.00185 | -0.00227 | -0.00227 | -0.00227 | -0.00868
109227 | CLARK FALLS | 2.4 | 101 | 704 | 0 | 0 | 0 | 0 |  |  | -0.00185 | -0.00227 | -0.00227 | -0.00227 | -0.00868
109229 | MILTON_G | 2.3 | 101 | 704 | 0 | 0 | 0 | 0 |  |  | -0.00185 | -0.00227 | -0.00227 | -0.00227 | -0.00868
109228 | FAIRFAX FALS | 2.3 | 101 | 704 | 0 | 0 | 0 | 0 |  |  | -0.00186 | -0.00226 | -0.00226 | -0.00226 | -0.00865
998265 | SUN_WINDSOR | 46 | 101 | 812 | 0 | 0 | 0 | 0 |  |  | -0.00208 | -0.00209 | -0.00209 | -0.00209 | -0.00861
107324 | HG_CONVRTR_S | 115 | 101 | 703 | 0 | 0 | 0 | 0 |  |  | -0.00189 | -0.00223 | -0.00223 | -0.00223 | -0.00847
911524 | HIGH_DGEN | 115 | 101 | 703 | 0 | 0 | 0 | 0 |  |  | -0.00189 | -0.00223 | -0.00223 | -0.00223 | -0.00847
108894 | SWANTON GT | 13.8 | 101 | 704 | 0 | 0 | 0 | 0 |  |  | -0.00189 | -0.00223 | -0.00223 | -0.00223 | -0.00846
109280 | SHELDON_G1 | 4.16 | 101 | 704 | 0 | 0 | 0 | 0 |  |  | -0.00189 | -0.00223 | -0.00223 | -0.00223 | -0.00846
109281 | SHELDON_G2 | 4.16 | 101 | 704 | 0 | 0 | 0 | 0 |  |  | -0.00189 | -0.00223 | -0.00223 | -0.00223 | -0.00846
109282 | SHELDON_G3 | 4.16 | 101 | 704 | 0 | 0 | 0 | 0 |  |  | -0.00189 | -0.00223 | -0.00223 | -0.00223 | -0.00846
109141 | TAFTSVL_GEN | 12.5 | 101 | 704 | 0 | 0 | 0 | 0 |  |  | -0.00206 | -0.00209 | -0.00209 | -0.00209 | -0.0084
109140 | NO HARTLAND | 4.16 | 101 | 704 | 0 | 0 | 0 | 0 |  |  | -0.00207 | -0.00208 | -0.00208 | -0.00208 | -0.00834
994990 | SUN_FITZWI~1 | 115 | 101 | 680 | 0 | 0 | 0 | 0 |  |  | -0.00237 | -0.00187 | -0.00187 | -0.00187 | -0.00832
106033 | SLAYTON HIL1 | 13.8 | 101 | 400 | 0 | 0 | 0 | 0 |  |  | -0.00209 | -0.00206 | -0.00206 | -0.00206 | -0.00829
109072 | BOLTON FALLS | 4.16 | 101 | 704 | 0 | 0 | 0 | 0 |  |  | -0.00196 | -0.00216 | -0.00216 | -0.00216 | -0.00817
109573 | WILDER | 13.8 | 101 | 400 | 0 | 0 | 0 | 0 |  |  | -0.0021 | -0.00205 | -0.00205 | -0.00205 | -0.00814
109076 | LTTLE RIVER | 4.16 | 101 | 704 | 0 | 0 | 0 | 0 |  |  | -0.002 | -0.00212 | -0.00212 | -0.00212 | -0.008
109550 | BELLOWS FALS | 6.9 | 101 | 400 | 0 | 0 | 0 | 0 |  |  | -0.00258 | -0.00168 | -0.00168 | -0.00168 | -0.00796
998940 | SUN_WESTMI~1 | 12.5 | 101 | 822 | 0 | 0 | 0 | 0 |  |  | -0.00258 | -0.00168 | -0.00168 | -0.00168 | -0.00796
109080 | MORETOWN | 4.16 | 101 | 704 | 0 | 0 | 0 | 0 |  |  | -0.00201 | -0.0021 | -0.0021 | -0.0021 | -0.00792
113451 | CHINOOK_PV | 0.6 | 101 | 1110 | 0 | 0 | 0 | 0 |  |  | -0.00269 | -0.0016 | -0.0016 | -0.0016 | -0.00785
105345 | HEMPHILL PWR | 13.8 | 101 | 564 | 17.5 | 0 | 17.5 | 17.5 |  |  | -0.00214 | -0.002 | -0.002 | -0.002 | -0.0078
105350 | LEMP_STRING1 | 0.69 | 101 | 564 | 2.21 | 0 | 2.21 | 2.21 |  |  | -0.00214 | -0.002 | -0.002 | -0.002 | -0.0078
105351 | LEMP_STRING2 | 0.69 | 101 | 564 | 2.21 | 0 | 2.21 | 2.21 |  |  | -0.00214 | -0.002 | -0.002 | -0.002 | -0.0078
109321 | KCW_JAY_SC1 | 13.8 | 101 | 704 | 0 | 0 | 0 | 0 |  |  | -0.00202 | -0.00209 | -0.00209 | -0.00209 | -0.0078
994451 | SUN_NORTH ~2 | 115 | 101 | 560 | 15 | 0 | 15 | 15 |  |  | -0.00214 | -0.002 | -0.002 | -0.002 | -0.0078
108905 | KINGDOM_GEN | 0.65 | 101 | 704 | 12 | 0 | 12 | 12 |  |  | -0.00202 | -0.00208 | -0.00208 | -0.00208 | -0.00778
108895 | BERLIN VT_GT | 13.2 | 101 | 704 | 0 | 0 | 0 | 0 |  |  | -0.00206 | -0.00205 | -0.00205 | -0.00205 | -0.00769
109234 | COVENTRY_GEN | 4.16 | 101 | 704 | 0 | 0 | 0 | 0 |  |  | -0.00206 | -0.00205 | -0.00205 | -0.00205 | -0.00762
109277 | NEWPORT HY | 4.16 | 101 | 704 | 0 | 0 | 0 | 0 |  |  | -0.00206 | -0.00205 | -0.00205 | -0.00205 | -0.00761
997560 | SUN_BARRE | 115 | 101 | 700 | 25.58 | 0 | 25.58 | 25.58 |  |  | -0.00211 | -0.002 | -0.002 | -0.002 | -0.00746
109104 | MARSHFIELD | 4.16 | 101 | 704 | 0 | 0 | 0 | 0 |  |  | -0.0021 | -0.00201 | -0.00201 | -0.00201 | -0.00745
105731 | ANTRIM GSU | 0.69 | 101 | 684 | 0 | 0 | 0 | 0 |  |  | -0.00217 | -0.00193 | -0.00193 | -0.00193 | -0.0074
994895 | WND_TUTTLE~1 | 115 | 101 | 680 | 28.4 | 0 | 28.4 | 28.4 |  |  | -0.00217 | -0.00193 | -0.00193 | -0.00193 | -0.0074
108898 | SHEFLD CLR-N | 0.69 | 101 | 704 | 0 | 0 | 0 | 0 |  |  | -0.00215 | -0.00195 | -0.00195 | -0.00195 | -0.00715
108899 | SHEFLD CLR-S | 0.69 | 101 | 704 | 0 | 0 | 0 | 0 |  |  | -0.00215 | -0.00195 | -0.00195 | -0.00195 | -0.00715
109102 | WDANVILLE HY | 7.2 | 101 | 704 | 0 | 0 | 0 | 0 |  |  | -0.00216 | -0.00194 | -0.00194 | -0.00194 | -0.00713
105726 | JACKMAN HYD | 2.4 | 101 | 684 | 3.6 | 0 | 3.6 | 3.6 |  |  | -0.00222 | -0.00188 | -0.00188 | -0.00188 | -0.00698
113404 | WMI MILLBURY | 13.8 | 101 | 1110 | 40.94 | 0 | 40.94 | 40.94 |  |  | -0.01103 | -0.00856 | -0.00856 | -0.00856 | -0.00691
109106 | BARNET_D | 2.4 | 101 | 704 | 0 | 0 | 0 | 0 |  |  | -0.00222 | -0.00188 | -0.00188 | -0.00188 | -0.00682
106048 | MCINDOES FLS | 2.4 | 101 | 400 | 0 | 0 | 0 | 0 |  |  | -0.00222 | -0.00188 | -0.00188 | -0.00188 | -0.00681
109070 | DODGE FALLS | 4.25 | 101 | 704 | 0 | 0 | 0 | 0 |  |  | -0.00222 | -0.00188 | -0.00188 | -0.00188 | -0.00681
109131 | BATH | 2.4 | 101 | 704 | 0 | 0 | 0 | 0 |  |  | -0.00222 | -0.00188 | -0.00188 | -0.00188 | -0.00681
109170 | RYEGATE WOOD | 13.8 | 101 | 704 | 19 | 0 | 19 | 19 |  |  | -0.00222 | -0.00188 | -0.00188 | -0.00188 | -0.00681
109248 | EAST BARNET | 4 | 101 | 704 | 0 | 0 | 0 | 0 |  |  | -0.00223 | -0.00186 | -0.00186 | -0.00186 | -0.00672
109252 | PASSUMPSIC | 2.4 | 101 | 704 | 0 | 0 | 0 | 0 |  |  | -0.00223 | -0.00186 | -0.00186 | -0.00186 | -0.00672
109253 | ARNOLD FALLS | 2.3 | 101 | 704 | 0 | 0 | 0 | 0 |  |  | -0.00223 | -0.00186 | -0.00186 | -0.00186 | -0.00672
109254 | PIERCE MILLS | 2.3 | 101 | 704 | 0 | 0 | 0 | 0 |  |  | -0.00223 | -0.00186 | -0.00186 | -0.00186 | -0.00672
994264 | SUN_LITTLE~1 | 115 | 101 | 560 | 27 | 0 | 27 | 27 |  |  | -0.00227 | -0.00182 | -0.00182 | -0.00182 | -0.00651
105110 | GRANITE DVAR | 0.48 | 101 | 524 | 0 | 0 | 0 | 0 |  |  | -0.00227 | -0.00182 | -0.00182 | -0.00182 | -0.0065
105113 | GRANITE_DIX | 1 | 101 | 524 | 6.34 | 0 | 6.34 | 6.34 |  |  | -0.00227 | -0.00182 | -0.00182 | -0.00182 | -0.0065
105117 | GW_FSH_AG 9A | 1 | 101 | 524 | 8.15 | 0 | 8.15 | 8.15 |  |  | -0.00227 | -0.00182 | -0.00182 | -0.00182 | -0.0065
105120 | GW_FSH_T33L | 1 | 101 | 524 | 0.91 | 0 | 0.91 | 0.91 |  |  | -0.00227 | -0.00182 | -0.00182 | -0.00182 | -0.0065
105123 | GW_FSH_T31L | 1 | 101 | 524 | 0.91 | 0 | 0.91 | 0.91 |  |  | -0.00227 | -0.00182 | -0.00182 | -0.00182 | -0.0065
105125 | GW_FSH_T32L | 1 | 101 | 524 | 0.91 | 0 | 0.91 | 0.91 |  |  | -0.00227 | -0.00182 | -0.00182 | -0.00182 | -0.0065
105128 | GRAN OWLAG | 1 | 101 | 524 | 4.53 | 0 | 4.53 | 4.53 |  |  | -0.00227 | -0.00182 | -0.00182 | -0.00182 | -0.0065
105132 | GW_OWL_T16L | 1 | 101 | 524 | 0.91 | 0 | 0.91 | 0.91 |  |  | -0.00227 | -0.00182 | -0.00182 | -0.00182 | -0.0065
105135 | GW_OWL_T15L | 1 | 101 | 524 | 0.91 | 0 | 0.91 | 0.91 |  |  | -0.00227 | -0.00182 | -0.00182 | -0.00182 | -0.0065
105138 | GW_OWL_T14L | 1 | 101 | 524 | 0.91 | 0 | 0.91 | 0.91 |  |  | -0.00227 | -0.00182 | -0.00182 | -0.00182 | -0.0065
105140 | GW_OWL_T13L | 1 | 101 | 524 | 0.91 | 0 | 0.91 | 0.91 |  |  | -0.00227 | -0.00182 | -0.00182 | -0.00182 | -0.0065
105143 | GW_OWL_T12L | 1 | 101 | 524 | 0.91 | 0 | 0.91 | 0.91 |  |  | -0.00227 | -0.00182 | -0.00182 | -0.00182 | -0.0065
105145 | GW_OWL_T11L | 1 | 101 | 524 | 0.91 | 0 | 0.91 | 0.91 |  |  | -0.00227 | -0.00182 | -0.00182 | -0.00182 | -0.0065
105147 | GW_OWL_T10L | 1 | 101 | 524 | 0.91 | 0 | 0.91 | 0.91 |  |  | -0.00227 | -0.00182 | -0.00182 | -0.00182 | -0.0065
105149 | GW_OWL_T09L | 1 | 101 | 524 | 0.91 | 0 | 0.91 | 0.91 |  |  | -0.00227 | -0.00182 | -0.00182 | -0.00182 | -0.0065
105151 | GW_OWL_T08L | 1 | 101 | 524 | 0.91 | 0 | 0.91 | 0.91 |  |  | -0.00227 | -0.00182 | -0.00182 | -0.00182 | -0.0065
105152 | SMITH HYDRO | 6.6 | 101 | 523 | 17.6 | 0 | 17.6 | 17.6 |  |  | -0.00227 | -0.00182 | -0.00182 | -0.00182 | -0.0065
105180 | PONTOOK HYD | 4.16 | 101 | 524 | 9.6 | 0 | 9.6 | 9.6 |  |  | -0.00227 | -0.00182 | -0.00182 | -0.00182 | -0.0065
105188 | BURGESS GEN | 13.8 | 101 | 523 | 65.38 | 0 | 65.38 | 65.38 |  |  | -0.00227 | -0.00182 | -0.00182 | -0.00182 | -0.0065
105193 | GLAKES BERLN | 23 | 101 | 524 | 25 | 0 | 25 | 25 |  |  | -0.00227 | -0.00182 | -0.00182 | -0.00182 | -0.0065
105194 | GORHAM HYDRO | 2.3 | 101 | 524 | 2.05 | 0 | 2.05 | 2.05 |  |  | -0.00227 | -0.00182 | -0.00182 | -0.00182 | -0.0065
105197 | JERICHO | 0.69 | 101 | 523 | 2.5 | 0 | 2.5 | 2.5 |  |  | -0.00227 | -0.00182 | -0.00182 | -0.00182 | -0.0065
105206 | LOST NATION | 13.2 | 101 | 524 | 14.1 | 0 | 14.1 | 14.1 |  |  | -0.00227 | -0.00182 | -0.00182 | -0.00182 | -0.0065
105219 | BETHLEHEM | 13.8 | 101 | 524 | 15.75 | 0 | 15.75 | 15.75 |  |  | -0.00227 | -0.00182 | -0.00182 | -0.00182 | -0.0065
105221 | WHITEFLD P&L | 13.8 | 101 | 524 | 18 | 0 | 18 | 18 |  |  | -0.00227 | -0.00182 | -0.00182 | -0.00182 | -0.0065
994210 | SUN_PARIS | 115 | 101 | 520 | 45 | 0 | 45 | 45 |  |  | -0.00227 | -0.00182 | -0.00182 | -0.00182 | -0.0065
994220 | WAT BAT_BE~1 | 115 | 101 | 520 | 15 | 0 | 15 | 15 |  |  | -0.00227 | -0.00182 | -0.00182 | -0.00182 | -0.0065
994231 | SUNBAT_Ber~1 | 115 | 101 | 520 | 113.01 | 0 | 113.01 | 113.01 |  |  | -0.00227 | -0.00182 | -0.00182 | -0.00182 | -0.0065
106044 | MOORE G1 | 13.8 | 101 | 400 | 51.82 | 0 | 51.82 | 51.82 |  |  | -0.00227 | -0.00181 | -0.00181 | -0.00181 | -0.00649
106046 | MOORE G3 | 13.8 | 101 | 400 | 47.27 | 0 | 47.27 | 47.27 |  |  | -0.00228 | -0.00181 | -0.00181 | -0.00181 | -0.00647
106045 | MOORE G2 | 13.8 | 101 | 400 | 47.27 | 0 | 47.27 | 47.27 |  |  | -0.00228 | -0.0018 | -0.0018 | -0.0018 | -0.00643
106047 | MOORE G4 | 13.8 | 101 | 400 | 47.27 | 0 | 47.27 | 47.27 |  |  | -0.00228 | -0.0018 | -0.0018 | -0.0018 | -0.00643
996009 | WAT_MOORE ~1 | 230 | 101 | 400 | 4.6 | 0 | 4.6 | 4.6 |  |  | -0.00228 | -0.0018 | -0.0018 | -0.0018 | -0.00643
105271 | WHITELAKE_JT | 13.8 | 101 | 564 | 18.1 | 0 | 18.1 | 18.1 |  |  | -0.00228 | -0.0018 | -0.0018 | -0.0018 | -0.00642
105276 | TAMWORTH GEN | 13.8 | 101 | 564 | 21.15 | 0 | 21.15 | 21.15 |  |  | -0.00228 | -0.0018 | -0.0018 | -0.0018 | -0.00642
105288 | GROTON G1 | 0.69 | 101 | 564 | 4.88 | 0 | 4.88 | 4.88 |  |  | -0.00228 | -0.0018 | -0.0018 | -0.0018 | -0.00642
105290 | GROTON G2 | 0.69 | 101 | 564 | 4.88 | 0 | 4.88 | 4.88 |  |  | -0.00228 | -0.0018 | -0.0018 | -0.0018 | -0.00642
105291 | GROTON DVAR | 0.48 | 101 | 564 | 0 | 0 | 0 | 0 |  |  | -0.00228 | -0.0018 | -0.0018 | -0.0018 | -0.00642
106040 | COMERFORD G1 | 13.8 | 101 | 400 | 32.24 | 0 | 32.24 | 32.24 |  |  | -0.00229 | -0.0018 | -0.0018 | -0.0018 | -0.00642
106041 | COMERFORD G2 | 13.8 | 101 | 400 | 44.63 | 0 | 44.63 | 44.63 |  |  | -0.00229 | -0.0018 | -0.0018 | -0.0018 | -0.00642
106042 | COMERFORD G3 | 13.8 | 101 | 400 | 44.63 | 0 | 44.63 | 44.63 |  |  | -0.00229 | -0.0018 | -0.0018 | -0.0018 | -0.00642
106043 | COMERFORD G4 | 13.8 | 101 | 400 | 44.63 | 0 | 44.63 | 44.63 |  |  | -0.00229 | -0.0018 | -0.0018 | -0.0018 | -0.00642
996003 | SUN_COMERF~1 | 230 | 101 | 400 | 76.25 | 0 | 76.25 | 76.25 |  |  | -0.00229 | -0.0018 | -0.0018 | -0.0018 | -0.00642
105297 | BRIDGEWATER | 13.8 | 101 | 564 | 15.75 | 0 | 15.75 | 15.75 |  |  | -0.00228 | -0.00179 | -0.00179 | -0.00179 | -0.0064
105310 | ALEXANDRIA_G | 13.8 | 101 | 564 | 16.5 | 0 | 16.5 | 16.5 |  |  | -0.00229 | -0.00179 | -0.00179 | -0.00179 | -0.00638
105317 | AYERS ISLAND | 2.3 | 101 | 564 | 9.08 | 0 | 9.08 | 9.08 |  |  | -0.00229 | -0.00179 | -0.00179 | -0.00179 | -0.00638
105324 | EASTMAN FALS | 2.4 | 101 | 564 | 6.47 | 0 | 6.47 | 6.47 |  |  | -0.00229 | -0.00179 | -0.00179 | -0.00179 | -0.00636
105334 | LACONIA | 34.5 | 101 | 562 | 0.89 | 0 | 0.89 | 0.89 |  |  | -0.00229 | -0.00179 | -0.00179 | -0.00179 | -0.00636
994418 | SUN_WEBSTER | 115 | 101 | 560 | 19.9 | 0 | 19.9 | 19.9 |  |  | -0.00229 | -0.00179 | -0.00179 | -0.00179 | -0.00636
993328 | SUN_EAST W~1 | 69 | 101 | 1110 | 9.93 | 0 | 9.93 | 9.93 |  |  | -0.01 | -0.0064 | -0.0064 | -0.0064 | -0.006
105357 | FARMWOOD_SC1 | 12.5 | 101 | 563 | 0 | 0 | 0 | 0 |  |  | -0.00233 | -0.00173 | -0.00173 | -0.00173 | -0.00596
105358 | FARMWOOD_SC2 | 12.5 | 101 | 563 | 0 | 0 | 0 | 0 |  |  | -0.00233 | -0.00173 | -0.00173 | -0.00173 | -0.00596
105362 | WES CONCORD | 4.16 | 101 | 644 | 13 | 0 | 13 | 13 |  |  | -0.00233 | -0.00173 | -0.00173 | -0.00173 | -0.00596
105374 | GARVINS HYD | 11 | 101 | 644 | 7.66 | 0 | 7.66 | 7.66 |  |  | -0.00236 | -0.00168 | -0.00168 | -0.00168 | -0.00567
105375 | HOOKSET HYD | 11 | 101 | 644 | 7.15 | 0 | 7.15 | 7.15 |  |  | -0.00236 | -0.00168 | -0.00168 | -0.00168 | -0.00567
994484 | SUN_GARVINS | 115 | 101 | 640 | 17.5 | 0 | 17.5 | 17.5 |  |  | -0.00236 | -0.00168 | -0.00168 | -0.00168 | -0.00567
105700 | AMOSKEAG N. | 2.3 | 101 | 644 | 8.75 | 0 | 8.75 | 8.75 |  |  | -0.00236 | -0.00169 | -0.00169 | -0.00169 | -0.00566
105701 | AMOSKEAG S. | 2.3 | 101 | 644 | 8.75 | 0 | 8.75 | 8.75 |  |  | -0.00236 | -0.00169 | -0.00169 | -0.00169 | -0.00566
105385 | MERRIMACK_G1 | 14.4 | 101 | 643 | 112.5 | 0 | 112.5 | 112.5 |  |  | -0.00237 | -0.00168 | -0.00168 | -0.00168 | -0.00565
105386 | MERRIMACK_G2 | 24 | 101 | 643 | 335.49 | 0 | 335.49 | 335.49 |  |  | -0.00237 | -0.00168 | -0.00168 | -0.00168 | -0.00565
105387 | MERRIMACK_CT | 13.8 | 101 | 643 | 35.4 | 0 | 35.4 | 35.4 |  |  | -0.00237 | -0.00168 | -0.00168 | -0.00168 | -0.00565
995034 | SUN_S-MILF~1 | 115 | 101 | 640 | 16 | 0 | 16 | 16 |  |  | -0.00233 | -0.0017 | -0.0017 | -0.0017 | -0.0056
113907 | SHREWSBRY | 69 | 101 | 1214 | 0 | 0 | 0 | 0 |  |  | -0.00824 | -0.00566 | -0.00566 | -0.00566 | -0.00558
994502 | WND_PINE H~1 | 115 | 101 | 640 | 4.98 | 0 | 4.98 | 4.98 |  |  | -0.00236 | -0.00167 | -0.00167 | -0.00167 | -0.00552
113444 | QP698 | 0.48 | 101 | 1110 | 0 | 0 | 0 | 0 |  |  | -0.00435 | -0.00017 | -0.00017 | -0.00017 | -0.0054
993283 | SUN_E WINC~1 | 115 | 101 | 1110 | 0 | 0 | 0 | 0 |  |  | -0.00435 | -0.00017 | -0.00017 | -0.00017 | -0.0054
105633 | GRANITE R ST | 16 | 101 | 643 | 231.83 | 0 | 231.83 | 231.83 |  |  | -0.00238 | -0.00164 | -0.00164 | -0.00164 | -0.00527
105882 | MINES FALLS | 34.5 | 101 | 644 | 0.83 | 0 | 0.83 | 0.83 |  |  | -0.00239 | -0.00163 | -0.00163 | -0.00163 | -0.00524
113926 | CHERRYST DSL | 4.16 | 101 | 1220 | 16.8 | 0 | 16.8 | 16.8 |  |  | -0.00757 | -0.00521 | -0.00521 | -0.00521 | -0.0052
105415 | ROCH LANDFIL | 4.16 | 101 | 604 | 4.98 | 0 | 4.98 | 4.98 |  |  | -0.00239 | -0.00162 | -0.00162 | -0.00162 | -0.00516
994517 | SUN_EASTPORT | 115 | 101 | 600 | 38 | 0 | 38 | 38 |  |  | -0.00239 | -0.00162 | -0.00162 | -0.00162 | -0.00516
994704 | SUN_BRENTW~1 | 115 | 101 | 600 | 10 | 0 | 10 | 10 |  |  | -0.00239 | -0.00162 | -0.00162 | -0.00162 | -0.00516
105450 | SCHILLER_G4 | 13.8 | 101 | 603 | 47.5 | 0 | 47.5 | 47.5 |  |  | -0.00239 | -0.00162 | -0.00162 | -0.00162 | -0.00513
105451 | SCHILLER_G5 | 13.8 | 101 | 603 | 49.6 | 0 | 49.6 | 49.6 |  |  | -0.00239 | -0.00162 | -0.00162 | -0.00162 | -0.00513
105452 | SCHILLER_G6 | 13.8 | 101 | 603 | 48 | 0 | 48 | 48 |  |  | -0.00239 | -0.00162 | -0.00162 | -0.00162 | -0.00513
105454 | SCHILLER JET | 13.8 | 101 | 604 | 17.62 | 0 | 17.62 | 17.62 |  |  | -0.00239 | -0.00162 | -0.00162 | -0.00162 | -0.00513
100351 | KIBBY STRNG1 | 1 | 101 | 144 | 6.03 | 0 | 6.03 | 6.03 |  |  | -0.00239 | -0.00161 | -0.00161 | -0.00161 | -0.00505
100352 | KIBBY STRNG2 | 1 | 101 | 144 | 0 | 0 | 0 | 0 |  |  | -0.00239 | -0.00161 | -0.00161 | -0.00161 | -0.00505
100353 | KIBBY STRNG3 | 1 | 101 | 144 | 6.03 | 0 | 6.03 | 6.03 |  |  | -0.00239 | -0.00161 | -0.00161 | -0.00161 | -0.00505
100354 | KIBBY STRNG4 | 1 | 101 | 144 | 4.17 | 0 | 4.17 | 4.17 |  |  | -0.00239 | -0.00161 | -0.00161 | -0.00161 | -0.00505
100355 | KIBBY W DVAR | 34.5 | 101 | 144 | 0 | 0 | 0 | 0 |  |  | -0.00239 | -0.00161 | -0.00161 | -0.00161 | -0.00505
100356 | HARRIS HY T1 | 13.8 | 101 | 113 | 17 | 0 | 17 | 17 |  |  | -0.00239 | -0.00161 | -0.00161 | -0.00161 | -0.00505
100357 | HARRIS HY T2 | 13.8 | 101 | 113 | 0 | 0 | 0 | 0 |  |  | -0.00239 | -0.00161 | -0.00161 | -0.00161 | -0.00505
100358 | HARRIS HY T3 | 13.8 | 101 | 113 | 0 | 0 | 0 | 0 |  |  | -0.00239 | -0.00161 | -0.00161 | -0.00161 | -0.00505
100359 | VERJAY RILEY | 2.4 | 101 | 114 | 6.6 | 0 | 6.6 | 6.6 |  |  | -0.00239 | -0.00161 | -0.00161 | -0.00161 | -0.00505
100360 | WYMAN HYD#1 | 13.8 | 101 | 113 | 29.01 | 0 | 29.01 | 29.01 |  |  | -0.00239 | -0.00161 | -0.00161 | -0.00161 | -0.00505
100361 | WYMAN HYD#2 | 13.8 | 101 | 113 | 29.9 | 0 | 29.9 | 29.9 |  |  | -0.00239 | -0.00161 | -0.00161 | -0.00161 | -0.00505
100362 | WYMAN HYD#3 | 13.8 | 101 | 113 | 0 | 0 | 0 | 0 |  |  | -0.00239 | -0.00161 | -0.00161 | -0.00161 | -0.00505
100363 | WILLIAMS #1 | 6.9 | 101 | 113 | 8.22 | 0 | 8.22 | 8.22 |  |  | -0.00239 | -0.00161 | -0.00161 | -0.00161 | -0.00505
100364 | WILLIAMS #2 | 6.9 | 101 | 113 | 0 | 0 | 0 | 0 |  |  | -0.00239 | -0.00161 | -0.00161 | -0.00161 | -0.00505
100367 | YARMOUTH #3 | 14.4 | 101 | 113 | 116 | 0 | 116 | 116 |  |  | -0.0024 | -0.00161 | -0.00161 | -0.00161 | -0.00505
100368 | YARMOUTH #4 | 22 | 101 | 113 | 0 | 0 | 0 | 0 |  |  | -0.00239 | -0.00161 | -0.00161 | -0.00161 | -0.00505
100370 | AEI LIVERMRE | 13.8 | 101 | 113 | 35.3 | 0 | 35.3 | 35.3 |  |  | -0.00239 | -0.00161 | -0.00161 | -0.00161 | -0.00505
100372 | SEA STRATTON | 13.8 | 101 | 113 | 0 | 0 | 0 | 0 |  |  | -0.00239 | -0.00161 | -0.00161 | -0.00161 | -0.00505
100377 | VERSOCOGEN#1 | 13.8 | 101 | 113 | 0 | 0 | 0 | 0 |  |  | -0.00239 | -0.00161 | -0.00161 | -0.00161 | -0.00505
100378 | VERSOCOGEN#2 | 13.8 | 101 | 113 | 44.64 | 0 | 45.17 | 44.64 |  |  | -0.00239 | -0.00161 | -0.00161 | -0.00161 | -0.00505
100379 | VERSOCOGEN#3 | 13.8 | 101 | 113 | 44.1 | 0 | 44.1 | 44.1 |  |  | -0.00239 | -0.00161 | -0.00161 | -0.00161 | -0.00505
100381 | RUMFORD PA C | 18 | 101 | 113 | 160.06 | 0 | 160.06 | 160.06 |  |  | -0.00239 | -0.00161 | -0.00161 | -0.00161 | -0.00505
100382 | RUMFORD PA S | 13.8 | 101 | 113 | 84.88 | 0 | 84.88 | 84.88 |  |  | -0.00239 | -0.00161 | -0.00161 | -0.00161 | -0.00505
100386 | WESTBROOK C1 | 18 | 101 | 113 | 174.71 | 0 | 174.71 | 174.71 |  |  | -0.0024 | -0.00161 | -0.00161 | -0.00161 | -0.00505
100387 | WESTBROOK C2 | 18 | 101 | 113 | 174.71 | 0 | 174.71 | 174.71 |  |  | -0.0024 | -0.00161 | -0.00161 | -0.00161 | -0.00505
100388 | WESTBROOK ST | 18 | 101 | 113 | 180.58 | 0 | 180.58 | 180.58 |  |  | -0.0024 | -0.00161 | -0.00161 | -0.00161 | -0.00505
100389 | BUCKSPORT G4 | 18 | 101 | 113 | 160.3 | 0 | 160.3 | 160.3 |  |  | -0.00239 | -0.00161 | -0.00161 | -0.00161 | -0.00505
100398 | RUMF FLS LH1 | 11.5 | 101 | 114 | 6.77 | 0 | 6.77 | 6.77 |  |  | -0.00239 | -0.00161 | -0.00161 | -0.00161 | -0.00505
100399 | RUMF FLS LH2 | 11.5 | 101 | 114 | 6.77 | 0 | 6.77 | 6.77 |  |  | -0.00239 | -0.00161 | -0.00161 | -0.00161 | -0.00505
100410 | HYD KENNEBEC | 4.16 | 101 | 113 | 7.83 | 0 | 7.83 | 7.83 |  |  | -0.00239 | -0.00161 | -0.00161 | -0.00161 | -0.00505
100411 | RUMF FLS UH4 | 4.16 | 101 | 114 | 0 | 0 | 0 | 0 |  |  | -0.00239 | -0.00161 | -0.00161 | -0.00161 | -0.00505
100412 | RUMF FLS UH2 | 11.5 | 101 | 114 | 15.45 | 0 | 15.45 | 15.45 |  |  | -0.00239 | -0.00161 | -0.00161 | -0.00161 | -0.00505
100413 | RUMF FLS UH1 | 11.5 | 101 | 114 | 7.2 | 0 | 7.2 | 7.2 |  |  | -0.00239 | -0.00161 | -0.00161 | -0.00161 | -0.00505
100416 | NEWPAGE BUS3 | 13.8 | 101 | 112 | 10 | 0 | 10 | 10 |  |  | -0.00239 | -0.00161 | -0.00161 | -0.00161 | -0.00505
100418 | SAPPI WBRK 9 | 13.8 | 101 | 112 | 32.12 | 0 | 32.12 | 32.12 |  |  | -0.0024 | -0.00161 | -0.00161 | -0.00161 | -0.00505
100419 | SAPPI WBRK10 | 13.8 | 101 | 112 | 10.95 | 0 | 10.95 | 10.95 |  |  | -0.0024 | -0.00161 | -0.00161 | -0.00161 | -0.00505
100420 | VERSO JAY A | 13.8 | 101 | 112 | 34.5 | 0 | 34.5 | 34.5 |  |  | -0.00239 | -0.00161 | -0.00161 | -0.00161 | -0.00505
100421 | VERSO JAY B | 13.8 | 101 | 112 | 34.5 | 0 | 34.5 | 34.5 |  |  | -0.00239 | -0.00161 | -0.00161 | -0.00161 | -0.00505
100422 | SAPPI SMSTG1 | 13.8 | 101 | 114 | 0 | 0 | 0 | 0 |  |  | -0.00239 | -0.00161 | -0.00161 | -0.00161 | -0.00505
100423 | SAPPI SMSTG2 | 13.8 | 101 | 114 | 60 | 0 | 60 | 60 |  |  | -0.00239 | -0.00161 | -0.00161 | -0.00161 | -0.00505
100425 | NEWPAGE COGN | 13.8 | 101 | 113 | 119 | 1 | 119 | 119 |  |  | -0.00239 | -0.00161 | -0.00161 | -0.00161 | -0.00505
100427 | VERJAY LVRHY | 2.3 | 101 | 114 | 6 | 0 | 6 | 6 |  |  | -0.00239 | -0.00161 | -0.00161 | -0.00161 | -0.00505
100428 | VERJAY JAYHY | 4.16 | 101 | 114 | 3 | 0 | 3 | 3 |  |  | -0.00239 | -0.00161 | -0.00161 | -0.00161 | -0.00505
100431 | VERJAY OTIS | 4.16 | 101 | 114 | 10.4 | 0 | 10.4 | 10.4 |  |  | -0.00239 | -0.00161 | -0.00161 | -0.00161 | -0.00505
100432 | VERSO JAY C | 13.8 | 101 | 112 | 39.6 | 0 | 39.6 | 39.6 |  |  | -0.00239 | -0.00161 | -0.00161 | -0.00161 | -0.00505
100448 | BONNY EAGLE | 2.4 | 101 | 114 | 0 | 0 | 0 | 0 |  |  | -0.0024 | -0.00161 | -0.00161 | -0.00161 | -0.00505
100449 | HIRAM HYDRO | 2.4 | 101 | 114 | 11.6 | 0 | 11.6 | 11.6 |  |  | -0.0024 | -0.00161 | -0.00161 | -0.00161 | -0.00505
100450 | ATHENS | 13.8 | 101 | 112 | 0 | 0 | 0 | 0 |  |  | -0.00239 | -0.00161 | -0.00161 | -0.00161 | -0.00505
100460 | MONTY HYDRO | 12 | 101 | 114 | 28 | 0 | 28 | 28 |  |  | -0.00239 | -0.00161 | -0.00161 | -0.00161 | -0.00505
100461 | HARRIS HYD4 | 2.4 | 101 | 114 | 0 | 0 | 0 | 0 |  |  | -0.00239 | -0.00161 | -0.00161 | -0.00161 | -0.00505
100462 | DEER RIPS | 13.2 | 101 | 114 | 9.2 | 0 | 9.2 | 9.2 |  |  | -0.00239 | -0.00161 | -0.00161 | -0.00161 | -0.00505
100463 | SKELTON HYD2 | 6.9 | 101 | 114 | 0 | 0 | 0 | 0 |  |  | -0.0024 | -0.00161 | -0.00161 | -0.00161 | -0.00505
100464 | ECO ME PTRR | 13.2 | 101 | 114 | 0 | 0 | 0 | 0 |  |  | -0.0024 | -0.00161 | -0.00161 | -0.00161 | -0.00505
100465 | CAPE GT 4 | 13.2 | 101 | 113 | 0 | 0 | 0 | 0 |  |  | -0.0024 | -0.00161 | -0.00161 | -0.00161 | -0.00505
100466 | CAPE GT 5 | 13.2 | 101 | 113 | 0 | 0 | 0 | 0 |  |  | -0.0024 | -0.00161 | -0.00161 | -0.00161 | -0.00505
100468 | WESTON HYDRO | 7.2 | 101 | 114 | 0 | 0 | 0 | 0 |  |  | -0.00239 | -0.00161 | -0.00161 | -0.00161 | -0.00505
100469 | MILLER HYDRO | 4.16 | 101 | 114 | 19.4 | 0 | 19.4 | 19.4 |  |  | -0.00239 | -0.00161 | -0.00161 | -0.00161 | -0.00505
100470 | PEJEPSCOT | 4.16 | 101 | 114 | 10.21 | 0 | 10.21 | 10.21 |  |  | -0.00239 | -0.00161 | -0.00161 | -0.00161 | -0.00505
100471 | BRUNSWICK | 13.2 | 101 | 114 | 20.2 | 0 | 20.2 | 20.2 |  |  | -0.00239 | -0.00161 | -0.00161 | -0.00161 | -0.00505
100473 | SKELTON HYD1 | 6.9 | 101 | 114 | 0 | 0 | 0 | 0 |  |  | -0.0024 | -0.00161 | -0.00161 | -0.00161 | -0.00505
100474 | CATRACT EAST | 11.5 | 101 | 114 | 8.9 | 0 | 8.9 | 8.9 |  |  | -0.0024 | -0.00161 | -0.00161 | -0.00161 | -0.00505
100475 | NORTH GORHAM | 13.2 | 101 | 114 | 0 | 0 | 0 | 0 |  |  | -0.0024 | -0.00161 | -0.00161 | -0.00161 | -0.00505
100476 | BAR MILLS HY | 2.4 | 101 | 114 | 0 | 0 | 0 | 0 |  |  | -0.0024 | -0.00161 | -0.00161 | -0.00161 | -0.00505
100477 | SHAWMUT G1-3 | 2.4 | 101 | 114 | 0 | 0 | 0 | 0 |  |  | -0.00239 | -0.00161 | -0.00161 | -0.00161 | -0.00505
100478 | SHAWMUT G4-6 | 2.4 | 101 | 114 | 0 | 0 | 0 | 0 |  |  | -0.00239 | -0.00161 | -0.00161 | -0.00161 | -0.00505
100479 | LOCKWOOD HYD | 4 | 101 | 114 | 0 | 0 | 0 | 0 |  |  | -0.00239 | -0.00161 | -0.00161 | -0.00161 | -0.00505
100480 | SHAWMUT G7-8 | 4 | 101 | 114 | 0 | 0 | 0 | 0 |  |  | -0.00239 | -0.00161 | -0.00161 | -0.00161 | -0.00505
100481 | W BUXTON HYD | 2.3 | 101 | 114 | 0 | 0 | 0 | 0 |  |  | -0.0024 | -0.00161 | -0.00161 | -0.00161 | -0.00505
100483 | AZISCOHOS HY | 4.16 | 101 | 114 | 6.8 | 0 | 6.8 | 6.8 |  |  | -0.00239 | -0.00161 | -0.00161 | -0.00161 | -0.00505
100484 | SANFORD | 34.5 | 101 | 112 | 0 | 0 | 0 | 0 |  |  | -0.0024 | -0.00161 | -0.00161 | -0.00161 | -0.00505
100485 | GULF ISL G1 | 13.2 | 101 | 114 | 6.14 | 0 | 6.14 | 6.14 |  |  | -0.00239 | -0.00161 | -0.00161 | -0.00161 | -0.00505
100486 | GULF ISL G2 | 13.2 | 101 | 114 | 0 | 0 | 0 | 0 |  |  | -0.00239 | -0.00161 | -0.00161 | -0.00161 | -0.00505
100487 | GULF ISL G3 | 13.2 | 101 | 114 | 0 | 0 | 0 | 0 |  |  | -0.00239 | -0.00161 | -0.00161 | -0.00161 | -0.00505
100492 | CASCO BATT | 0.53 | 101 | 113 | 0 | 0 | 0 | 0 |  |  | -0.0024 | -0.00161 | -0.00161 | -0.00161 | -0.00505
100562 | ROXWIND_WTG | 0.69 | 101 | 114 | 0 | 0 | 0 | 0 |  |  | -0.00239 | -0.00161 | -0.00161 | -0.00161 | -0.00505
100688 | MADP ANSONHY | 4.16 | 101 | 134 | 7.01 | 0 | 7.01 | 7.01 |  |  | -0.00239 | -0.00161 | -0.00161 | -0.00161 | -0.00505
100689 | MADP ABNKI 5 | 4.16 | 101 | 134 | 0 | 0 | 0 | 0 |  |  | -0.00239 | -0.00161 | -0.00161 | -0.00161 | -0.00505
100690 | MADP ABNKI 6 | 4.2 | 101 | 134 | 0 | 0 | 0 | 0 |  |  | -0.00239 | -0.00161 | -0.00161 | -0.00161 | -0.00505
100707 | RCRDHL STR1 | 0.69 | 101 | 114 | 6.8 | 0 | 6.8 | 6.8 |  |  | -0.00239 | -0.00161 | -0.00161 | -0.00161 | -0.00505
100708 | RCRDHL STR2 | 0.69 | 101 | 114 | 6.8 | 0 | 6.8 | 6.8 |  |  | -0.00239 | -0.00161 | -0.00161 | -0.00161 | -0.00505
100716 | CANTON | 6 | 101 | 114 | 0 | 0 | 0 | 0 |  |  | -0.00239 | -0.00161 | -0.00161 | -0.00161 | -0.00505
100721 | SPRUCEMT WND | 0.69 | 101 | 114 | 0 | 0 | 0 | 0 |  |  | -0.00239 | -0.00161 | -0.00161 | -0.00161 | -0.00505
100724 | SADLBCK_G | 6 | 101 | 114 | 3.75 | 0 | 3.75 | 3.75 |  |  | -0.00239 | -0.00161 | -0.00161 | -0.00161 | -0.00505
100735 | BINGHAM G1 | 0.65 | 101 | 113 | 0 | 0 | 0 | 0 |  |  | -0.00239 | -0.00161 | -0.00161 | -0.00161 | -0.00505
100736 | BINGHAM G2 | 0.65 | 101 | 113 | 4.98 | 0 | 4.98 | 4.98 |  |  | -0.00239 | -0.00161 | -0.00161 | -0.00161 | -0.00505
100737 | BINGHAM G3 | 0.65 | 101 | 113 | 6.09 | 0 | 6.09 | 6.09 |  |  | -0.00239 | -0.00161 | -0.00161 | -0.00161 | -0.00505
100738 | BINGHAM G4 | 0.65 | 101 | 113 | 5.53 | 0 | 5.53 | 5.53 |  |  | -0.00239 | -0.00161 | -0.00161 | -0.00161 | -0.00505
100739 | BINGHAM G5 | 0.65 | 101 | 113 | 8.3 | 0 | 8.3 | 8.3 |  |  | -0.00239 | -0.00161 | -0.00161 | -0.00161 | -0.00505
100749 | BINGHAM S1 | 12.5 | 101 | 113 | 0 | 0 | 0 | 0 |  |  | -0.00239 | -0.00161 | -0.00161 | -0.00161 | -0.00505
100758 | SANFORD G1 | 0.6 | 101 | 113 | 0 | 0 | 0 | 0 |  |  | -0.0024 | -0.00161 | -0.00161 | -0.00161 | -0.00505
100777 | PITTFD_GEN | 0.4 | 101 | 113 | 0 | 0 | 0 | 0 |  |  | -0.00239 | -0.00161 | -0.00161 | -0.00161 | -0.00505
100851 | ANDOVER | 12 | 101 | 112 | 0 | 0 | 0 | 0 |  |  | -0.00239 | -0.00161 | -0.00161 | -0.00161 | -0.00505
100870 | FRMSLR_AGG | 0.6 | 101 | 113 | 0 | 0 | 0 | 0 |  |  | -0.00239 | -0.00161 | -0.00161 | -0.00161 | -0.00505
101062 | RICE RIPS | 34.5 | 101 | 112 | 0 | 0 | 0 | 0 |  |  | -0.00239 | -0.00161 | -0.00161 | -0.00161 | -0.00505
102101 | PITTSFIELD_H | 4 | 101 | 112 | 0 | 0 | 0 | 0 |  |  | -0.00239 | -0.00161 | -0.00161 | -0.00161 | -0.00505
102195 | MECH FLS HYD | 34.5 | 101 | 112 | 0 | 0 | 0 | 0 |  |  | -0.00239 | -0.00161 | -0.00161 | -0.00161 | -0.00505
103050 | STSN_CL1 AGG | 0.57 | 101 | 363 | 0 | 0 | 0 | 0 |  |  | -0.00239 | -0.00161 | -0.00161 | -0.00161 | -0.00505
103051 | STSN_CL2 AGG | 0.57 | 101 | 363 | 0 | 0 | 0 | 0 |  |  | -0.00239 | -0.00161 | -0.00161 | -0.00161 | -0.00505
103052 | STSN_CL3 AGG | 0.57 | 101 | 363 | 0 | 0 | 0 | 0 |  |  | -0.00239 | -0.00161 | -0.00161 | -0.00161 | -0.00505
103060 | MIS G1 | 18 | 101 | 353 | 0 | 0 | 0 | 0 |  |  | -0.00239 | -0.00161 | -0.00161 | -0.00161 | -0.00505
103061 | MIS G2 | 18 | 101 | 353 | 115.24 | 0 | 157.84 | 115.24 |  |  | -0.00239 | -0.00161 | -0.00161 | -0.00161 | -0.00505
103062 | MIS ST | 18 | 101 | 353 | 176.98 | 0 | 176.98 | 176.98 |  |  | -0.00239 | -0.00161 | -0.00161 | -0.00161 | -0.00505
103066 | PERC | 13.8 | 101 | 353 | 21.76 | 0 | 21.76 | 21.76 |  |  | -0.00239 | -0.00161 | -0.00161 | -0.00161 | -0.00505
103067 | INDECK 5GT | 12.5 | 101 | 353 | 0 | 0 | 0 | 0 |  |  | -0.00239 | -0.00161 | -0.00161 | -0.00161 | -0.00505
103069 | WEST ENFIELD | 13.2 | 101 | 364 | 0 | 0 | 0 | 0 |  |  | -0.00239 | -0.00161 | -0.00161 | -0.00161 | -0.00505
103070 | INDECK 6GT | 12.5 | 101 | 384 | 24.5 | 0 | 24.5 | 24.5 |  |  | -0.00239 | -0.00161 | -0.00161 | -0.00161 | -0.00505
103076 | PPL MILFORD | 4.16 | 101 | 354 | 0 | 0 | 0 | 0 |  |  | -0.00239 | -0.00161 | -0.00161 | -0.00161 | -0.00505
103077 | OT MILL_ST | 4.16 | 101 | 352 | 0 | 0 | 0 | 0 |  |  | -0.00239 | -0.00161 | -0.00161 | -0.00161 | -0.00505
103079 | ELLSWRTH HYD | 2.3 | 101 | 374 | 0 | 0 | 0 | 0 |  |  | -0.00239 | -0.00161 | -0.00161 | -0.00161 | -0.00505
103090 | ROLNS C1 AGG | 0.69 | 101 | 364 | 0 | 0 | 0 | 0 |  |  | -0.00239 | -0.00161 | -0.00161 | -0.00161 | -0.00505
103093 | ROLNS C2 AGG | 0.69 | 101 | 364 | 0 | 0 | 0 | 0 |  |  | -0.00239 | -0.00161 | -0.00161 | -0.00161 | -0.00505
103107 | DOLBY HYDRO8 | 6.9 | 101 | 364 | 3.01 | 0 | 3.01 | 3.01 |  |  | -0.00239 | -0.00161 | -0.00161 | -0.00161 | -0.00505
103119 | WELDON HYDRO | 6.9 | 101 | 364 | 18.54 | 0 | 18.54 | 18.54 |  |  | -0.00239 | -0.00161 | -0.00161 | -0.00161 | -0.00505
103123 | MILLNKT HY18 | 13.8 | 101 | 364 | 15.76 | 0 | 15.76 | 15.76 |  |  | -0.00239 | -0.00161 | -0.00161 | -0.00161 | -0.00505
103124 | MILLNKT HY25 | 6.9 | 101 | 364 | 23.33 | 0 | 23.33 | 23.33 |  |  | -0.00239 | -0.00161 | -0.00161 | -0.00161 | -0.00505
103129 | HANCOCK_DVAR | 0.48 | 101 | 381 | 0 | 0 | 0 | 0 |  |  | -0.00239 | -0.00161 | -0.00161 | -0.00161 | -0.00505
103131 | EMILLNCKT HY | 6.9 | 101 | 364 | 9.27 | 0 | 9.27 | 9.27 |  |  | -0.00239 | -0.00161 | -0.00161 | -0.00161 | -0.00505
103132 | DOLBY HYDRO | 6.9 | 101 | 364 | 14.37 | 0 | 14.37 | 14.37 |  |  | -0.00239 | -0.00161 | -0.00161 | -0.00161 | -0.00505
103133 | MCKAY GEN1 | 6.9 | 101 | 363 | 10.43 | 0 | 10.43 | 10.43 |  |  | -0.00239 | -0.00161 | -0.00161 | -0.00161 | -0.00505
103134 | MCKAY GEN2 | 6.9 | 101 | 363 | 10.43 | 0 | 10.43 | 10.43 |  |  | -0.00239 | -0.00161 | -0.00161 | -0.00161 | -0.00505
103135 | MCKAY GEN3 | 6.9 | 101 | 363 | 11.36 | 0 | 11.36 | 11.36 |  |  | -0.00239 | -0.00161 | -0.00161 | -0.00161 | -0.00505
103140 | BULL HIL WND | 0.65 | 101 | 384 | 0 | 0 | 0 | 0 |  |  | -0.00239 | -0.00161 | -0.00161 | -0.00161 | -0.00505
103141 | NORTHTWIN HY | 2.3 | 101 | 364 | 9.5 | 0 | 9.5 | 9.5 |  |  | -0.00239 | -0.00161 | -0.00161 | -0.00161 | -0.00505
103143 | OAKFIELD_SC | 12.5 | 101 | 364 | 0 | 0 | 0 | 0 |  |  | -0.00239 | -0.00161 | -0.00161 | -0.00161 | -0.00505
103147 | OAKFIELD_STR | 0.65 | 101 | 364 | 0 | 0 | 0 | 0 |  |  | -0.00239 | -0.00161 | -0.00161 | -0.00161 | -0.00505
103152 | PISG_GEN_EQV | 0.69 | 101 | 353 | 0 | 0 | 0 | 0 |  |  | -0.00239 | -0.00161 | -0.00161 | -0.00161 | -0.00505
103166 | PASSADGENAG1 | 0.65 | 101 | 353 | 0 | 0 | 0 | 0 |  |  | -0.00239 | -0.00161 | -0.00161 | -0.00161 | -0.00505
103169 | PASSADGENAG2 | 0.65 | 101 | 353 | 0 | 0 | 0 | 0 |  |  | -0.00239 | -0.00161 | -0.00161 | -0.00161 | -0.00505
103170 | PASSAD CDVAR | 0.48 | 101 | 353 | 0 | 0 | 0 | 0 |  |  | -0.00239 | -0.00161 | -0.00161 | -0.00161 | -0.00505
103173 | HANCOCK_AGC1 | 0.6 | 101 | 384 | 0 | 0 | 0 | 0 |  |  | -0.00239 | -0.00161 | -0.00161 | -0.00161 | -0.00505
103174 | HANCOCK_AGC2 | 0.6 | 101 | 384 | 0 | 0 | 0 | 0 |  |  | -0.00239 | -0.00161 | -0.00161 | -0.00161 | -0.00505
105257 | SACO VLY_SC1 | 12.5 | 101 | 563 | 0 | 0 | 0 | 0 |  |  | -0.00239 | -0.00161 | -0.00161 | -0.00161 | -0.00505
105258 | SACO VLY_SC2 | 12.5 | 101 | 563 | 0 | 0 | 0 | 0 |  |  | -0.00239 | -0.00161 | -0.00161 | -0.00161 | -0.00505
106056 | GRANITE RDG1 | 16 | 101 | 400 | 223.08 | 0 | 223.08 | 223.08 |  |  | -0.00251 | -0.00154 | -0.00154 | -0.00154 | -0.00505
911597 | NBNE_CLCOV | 345 | 105 | 15 | 700 | 0 | 700 | 700 |  |  | -0.00239 | -0.00161 | -0.00161 | -0.00161 | -0.00505
911600 | QP670-PV | 0.6 | 101 | 110 | 77.1 | 0 | 77.1 | 77.1 |  |  | -0.00239 | -0.00161 | -0.00161 | -0.00161 | -0.00505
990180 | SUN_LOVELL | 115 | 101 | 110 | 0 | 0 | 0 | 0 |  |  | -0.00239 | -0.00161 | -0.00161 | -0.00161 | -0.00505
992036 | SUN_WARREN | 34.5 | 101 | 112 | 6.93 | 0 | 6.93 | 6.93 |  |  | -0.00239 | -0.00161 | -0.00161 | -0.00161 | -0.00505
992221 | SUN_WASHIN~1 | 34.5 | 101 | 112 | 5 | 0 | 5 | 5 |  |  | -0.00239 | -0.00161 | -0.00161 | -0.00161 | -0.00505
113123 | HOOSAC CLR1 | 0.69 | 101 | 1100 | 0 | 0 | 0 | 0 |  |  | -0.03743 | 0.03731 | 0.03731 | 0.03731 | -0.00503
113125 | HOOSAC CLR2 | 0.69 | 101 | 1100 | 0 | 0 | 0 | 0 |  |  | -0.03743 | 0.03731 | 0.03731 | 0.03731 | -0.00503
105464 | NEWINGTON_G1 | 24 | 101 | 603 | 407.5 | 0 | 407.5 | 407.5 |  |  | -0.00241 | -0.00159 | -0.00159 | -0.00159 | -0.00494
105476 | NEWINGTON_C1 | 18 | 101 | 603 | 175.28 | 0 | 175.28 | 175.28 |  |  | -0.00241 | -0.00159 | -0.00159 | -0.00159 | -0.00494
105477 | NEWINGTON_C2 | 18 | 101 | 603 | 175.28 | 0 | 175.28 | 175.28 |  |  | -0.00241 | -0.00159 | -0.00159 | -0.00159 | -0.00494
105478 | NEWINGTON_S1 | 18 | 101 | 603 | 208.95 | 0 | 208.95 | 208.95 |  |  | -0.00241 | -0.00159 | -0.00159 | -0.00159 | -0.00494
106057 | GRANITE RDG2 | 16 | 101 | 400 | 223.08 | 0 | 223.08 | 223.08 |  |  | -0.00255 | -0.00151 | -0.00151 | -0.00151 | -0.00491
105568 | SEABROOK_G1 | 25 | 101 | 603 | 1309.28 | 0 | 1309.28 | 1309.28 |  |  | -0.00242 | -0.00158 | -0.00158 | -0.00158 | -0.00483
113877 | PINETREE PWR | 13.8 | 101 | 1206 | 0 | 0 | 0 | 0 |  |  | -0.00494 | 0.00032 | 0.00032 | 0.00032 | -0.00455
993282 | SUN_FLAGG ~1 | 115 | 101 | 1110 | 0 | 0 | 0 | 0 |  |  | -0.00494 | 0.00032 | 0.00032 | 0.00032 | -0.00455
993868 | WDS_FLAGG ~1 | 69 | 101 | 1206 | 0 | 0 | 0 | 0 |  |  | -0.00494 | 0.00032 | 0.00032 | 0.00032 | -0.00455
114067 | LAWRENCE HYD | 4.16 | 101 | 1120 | 9.4 | 0 | 9.4 | 9.4 |  |  | -0.00259 | -0.00145 | -0.00145 | -0.00145 | -0.00448
114069 | WHLABRATR NA | 13.8 | 101 | 1120 | 40 | 0 | 40 | 40 |  |  | -0.00249 | -0.00151 | -0.00151 | -0.00151 | -0.00448
114070 | OGDEN-MARTIN | 13.8 | 101 | 1120 | 41.68 | 0 | 41.68 | 41.68 |  |  | -0.00249 | -0.00151 | -0.00151 | -0.00151 | -0.00448
114858 | MILFRD MA CT | 13.8 | 101 | 1140 | 109.83 | 0 | 109.83 | 109.83 |  |  | -0.00591 | -0.00449 | -0.00449 | -0.00449 | -0.00445
114859 | MILFRD MA ST | 13.8 | 101 | 1140 | 92.17 | 0 | 92.17 | 92.17 |  |  | -0.00591 | -0.00449 | -0.00449 | -0.00449 | -0.00445
113429 | FRENCH_B1 | 0.48 | 101 | 1110 | 0 | 0 | 0 | 0 |  |  | -0.00541 | -0.00448 | -0.00448 | -0.00448 | -0.00443
113431 | FRENCH_A1 | 0.48 | 101 | 1110 | 0 | 0 | 0 | 0 |  |  | -0.00541 | -0.00448 | -0.00448 | -0.00448 | -0.00443
113432 | FRENCH_A2 | 0.48 | 101 | 1110 | 0 | 0 | 0 | 0 |  |  | -0.00541 | -0.00448 | -0.00448 | -0.00448 | -0.00443
993287 | SUN_NORTH ~1 | 115 | 101 | 1110 | 0 | 0 | 0 | 0 |  |  | -0.00541 | -0.00448 | -0.00448 | -0.00448 | -0.00443
114026 | PERRY ST 3 | 13.8 | 101 | 1120 | 0.64 | 0 | 0.64 | 0.64 |  |  | -0.00264 | -0.00142 | -0.00142 | -0.00142 | -0.00441
114047 | LENERGIA CT | 13.8 | 101 | 1120 | 50.43 | 0 | 50.43 | 50.43 |  |  | -0.00264 | -0.00142 | -0.00142 | -0.00142 | -0.00441
114048 | LENERGIA ST | 13.8 | 101 | 1120 | 23.57 | 0 | 23.57 | 23.57 |  |  | -0.00264 | -0.00142 | -0.00142 | -0.00142 | -0.00441
114085 | BOOT HYD G1 | 4.16 | 101 | 1120 | 9 | 0 | 9 | 9 |  |  | -0.00264 | -0.00142 | -0.00142 | -0.00142 | -0.00441
114086 | BOOT HYD G2 | 4.16 | 101 | 1120 | 9 | 0 | 9 | 9 |  |  | -0.00264 | -0.00142 | -0.00142 | -0.00142 | -0.00441
993997 | DFO NG_MID~1 | 115 | 101 | 1120 | 23 | 0 | 23 | 23 |  |  | -0.00249 | -0.00152 | -0.00152 | -0.00152 | -0.00439
109503 | HARRIMAN G3 | 6.9 | 101 | 1100 | 0 | 0 | 0 | 0 |  |  | -0.03653 | 0.01498 | 0.03682 | 0.01498 | -0.00436
993969 | BAT_BILERC~1 | 115 | 101 | 1120 | 150 | 0 | 150 | 150 |  |  | -0.00262 | -0.00144 | -0.00144 | -0.00144 | -0.00432
114713 | WATERS RVRJ1 | 13.8 | 101 | 1242 | 16.44 | 0 | 16.44 | 16.44 |  |  | -0.0025 | -0.00152 | -0.00152 | -0.00152 | -0.00428
114714 | WATERS RVRJ2 | 13.8 | 101 | 1242 | 30.79 | 0 | 30.79 | 30.79 |  |  | -0.0025 | -0.00152 | -0.00152 | -0.00152 | -0.00428
114716 | MMWEC WR | 13.8 | 101 | 1242 | 57.97 | 0 | 57.97 | 57.97 |  |  | -0.0025 | -0.00152 | -0.00152 | -0.00152 | -0.00428
994421 | DFO NG_WAT~1 | 115 | 101 | 1130 | 61.85 | 0 | 61.85 | 61.85 |  |  | -0.0025 | -0.00152 | -0.00152 | -0.00152 | -0.00428
114484 | SALEM 5CT | 18 | 101 | 1130 | 203.25 | 0 | 203.25 | 203.25 |  |  | -0.0025 | -0.00151 | -0.00151 | -0.00151 | -0.00424
114485 | SALEM 5ST | 13.8 | 101 | 1130 | 133.75 | 0 | 133.75 | 133.75 |  |  | -0.0025 | -0.00151 | -0.00151 | -0.00151 | -0.00424
114487 | SALEM 6CT | 18 | 101 | 1130 | 203.25 | 0 | 203.25 | 203.25 |  |  | -0.0025 | -0.00151 | -0.00151 | -0.00151 | -0.00424
114488 | SALEM 6ST | 13.8 | 101 | 1130 | 133.75 | 0 | 133.75 | 133.75 |  |  | -0.0025 | -0.00151 | -0.00151 | -0.00151 | -0.00424
114728 | MARBLEHEAD A | 23 | 101 | 1246 | 2.5 | 0 | 2.5 | 2.5 |  |  | -0.00251 | -0.00151 | -0.00151 | -0.00151 | -0.00424
114729 | MARBLEHEAD B | 23 | 101 | 1246 | 2.5 | 0 | 2.5 | 2.5 |  |  | -0.00251 | -0.00151 | -0.00151 | -0.00151 | -0.00424
990759 | BAT_MYSTIC~1 | 345 | 101 | 1000 | 276 | 0 | 276 | 276 |  |  | -0.0025 | -0.00152 | -0.00152 | -0.00152 | -0.0041
991802 | BAT_MYSTIC_R | 345 | 101 | 1000 | 507 | 0 | 507 | 507 |  |  | -0.0025 | -0.00152 | -0.00152 | -0.00152 | -0.0041
111080 | W MEDWAY J4 | 13.8 | 101 | 1023 | 97.4 | 0 | 97.4 | 97.4 |  |  | -0.00509 | -0.00383 | -0.00383 | -0.00383 | -0.00406
111081 | W MEDWAY J5 | 13.8 | 101 | 1023 | 97.4 | 0 | 97.4 | 97.4 |  |  | -0.00509 | -0.00383 | -0.00383 | -0.00383 | -0.00406
111083 | W MEDWAY J3 | 13.8 | 101 | 1023 | 57.5 | 0 | 57.5 | 57.5 |  |  | -0.00509 | -0.00383 | -0.00383 | -0.00383 | -0.00406
113378 | FITCH RD1 | 13.8 | 101 | 1110 | 0.95 | 0 | 0.95 | 0.95 |  |  | -0.00597 | -0.00103 | -0.00103 | -0.00103 | -0.00403
113379 | FITCH RD2 | 13.8 | 101 | 1110 | 0.95 | 0 | 0.95 | 0.95 |  |  | -0.00597 | -0.00103 | -0.00103 | -0.00103 | -0.00403
993039 | SUN_MEADOW~2 | 69 | 101 | 1100 | 8.13 | 0 | 8.13 | 8.13 |  |  | -0.00825 | -0.00139 | -0.00139 | -0.00139 | -0.00402
993054 | SUN_MEADOW~1 | 69 | 101 | 1100 | 13.6 | 0 | 13.6 | 13.6 |  |  | -0.00825 | -0.00139 | -0.00139 | -0.00139 | -0.00402
114465 | RESCO-SAUGUS | 13.8 | 101 | 1130 | 32.79 | 0 | 32.79 | 32.79 |  |  | -0.00251 | -0.00153 | -0.00153 | -0.00153 | -0.00399
114470 | GE RIVER R&T | 13.8 | 101 | 1130 | 1.14 | 0 | 1.14 | 1.14 |  |  | -0.0025 | -0.00154 | -0.00154 | -0.00154 | -0.00392
114474 | GE RIVER S&U | 13.8 | 101 | 1130 | 1.14 | 0 | 1.14 | 1.14 |  |  | -0.0025 | -0.00154 | -0.00154 | -0.00154 | -0.00392
911550 | PH2_DGEN | 345 | 101 | 1120 | 353.9 | 0 | 700 | 353.9 |  |  | -0.00256 | -0.00134 | -0.00134 | -0.00134 | -0.00389
990804 | SUN BAT_BU~1 | 115 | 101 | 1000 | 5.5 | 0 | 5.5 | 5.5 |  |  | -0.00255 | -0.00157 | -0.00157 | -0.00157 | -0.00389
113341 | OAKDALE_A53 | 69 | 101 | 1110 | 0 | 0 | 0 | 0 |  |  | -0.00487 | -0.00159 | -0.00159 | -0.00159 | -0.00388
111123 | KENDALL ST B | 13.8 | 101 | 1013 | 27.75 | 0 | 27.75 | 27.75 |  |  | -0.0025 | -0.00156 | -0.00156 | -0.00156 | -0.00387
111126 | KENDALL CT | 18 | 101 | 1013 | 170 | 0 | 170 | 170 |  |  | -0.0025 | -0.00156 | -0.00156 | -0.00156 | -0.00387
111127 | E CAMBRIDGE | 13.8 | 101 | 1012 | 0 | 0 | 0 | 0 |  |  | -0.0025 | -0.00156 | -0.00156 | -0.00156 | -0.00387
991103 | NG_PUTNAM 36 | 115 | 101 | 1010 | 43 | 0 | 43 | 43 |  |  | -0.0025 | -0.00156 | -0.00156 | -0.00156 | -0.00387
991104 | DFO NG_KEN~1 | 115 | 101 | 1010 | 30 | 0 | 30 | 30 |  |  | -0.0025 | -0.00156 | -0.00156 | -0.00156 | -0.00387
111125 | PUTNAM 2 | 13.8 | 101 | 1012 | 0 | 0 | 0 | 0 |  |  | -0.0025 | -0.00156 | -0.00156 | -0.00156 | -0.00383
113138 | VUELTA_GEN | 0.38 | 101 | 1100 | 0 | 0 | 0 | 0 |  |  | -0.00808 | -0.0009 | -0.0009 | -0.0009 | -0.00383
113139 | OLD_WARDOUR | 0.38 | 101 | 1100 | 2.33 | 0 | 2.38 | 2.33 |  |  | -0.00808 | -0.0009 | -0.0009 | -0.0009 | -0.00383
990819 | BAT_CHELSE~1 | 115 | 101 | 1000 | 351.9 | 0 | 351.9 | 351.9 |  |  | -0.0025 | -0.00156 | -0.00156 | -0.00156 | -0.00383
111124 | KENDALL JET | 13.8 | 101 | 1014 | 18 | 0 | 18 | 18 |  |  | -0.0025 | -0.00156 | -0.00156 | -0.00156 | -0.00382
110983 | MATEP_DIESEL | 13.8 | 101 | 1004 | 19.35 | 0 | 19.35 | 19.35 |  |  | -0.0025 | -0.00157 | -0.00157 | -0.00157 | -0.00378
110984 | MATEP_CC | 13.8 | 101 | 1004 | 57.1 | 0 | 57.1 | 57.1 |  |  | -0.0025 | -0.00157 | -0.00157 | -0.00157 | -0.00378
990926 | BAT_ELECTR~1 | 115 | 101 | 1000 | 267.51 | 0 | 326.37 | 267.51 |  |  | -0.0025 | -0.00157 | -0.00157 | -0.00157 | -0.00377
110985 | MATEP 3 | 13.8 | 101 | 1004 | 19.35 | 0 | 19.35 | 19.35 |  |  | -0.00249 | -0.00157 | -0.00157 | -0.00157 | -0.00376
111009 | MBTA | 14.4 | 101 | 1002 | 47 | 0 | 47 | 47 |  |  | -0.00247 | -0.00156 | -0.00156 | -0.00156 | -0.00372
113894 | STERLING T2 | 13.8 | 101 | 1210 | 0 | 0 | 0 | 0 |  |  | -0.00536 | 0.00036 | 0.00036 | 0.00036 | -0.00369
993285 | SUN_LITCHF~1 | 115 | 101 | 1110 | 0 | 0 | 0 | 0 |  |  | -0.00554 | 0.00084 | 0.00084 | 0.00084 | -0.00367
111028 | FRAMINGHAM | 13.8 | 101 | 1002 | 42.3 | 0 | 42.3 | 42.3 |  |  | -0.00379 | -0.00267 | -0.00267 | -0.00267 | -0.00359
993037 | SUN_LASHAW~1 | 69 | 101 | 1100 | 18.09 | 0 | 26.15 | 18.09 |  |  | -0.00783 | -0.00019 | -0.00019 | -0.00019 | -0.00354
113889 | PRINCETON | 13.8 | 101 | 1208 | 0 | 0 | 0 | 0 |  |  | -0.00738 | 0.00251 | 0.00251 | 0.00251 | -0.00346
990898 | SUN BAT_CA~1 | 115 | 101 | 1020 | 8.8 | 0 | 8.8 | 8.8 |  |  | -0.00305 | -0.0022 | -0.0022 | -0.0022 | -0.00314
993342 | SUN_CRYSTA~1 | 69 | 101 | 1110 | 0 | 0 | 0 | 0 |  |  | -0.00923 | 0.00492 | 0.00492 | 0.00492 | -0.00312
993038 | SUN_ROYALS~1 | 69 | 101 | 1100 | 2.5 | 0 | 2.5 | 2.5 |  |  | -0.00991 | 0.0058 | 0.0058 | 0.0058 | -0.00299
111092 | EDGAR ST | 18 | 101 | 1023 | 0 | 0 | 0 | 0 |  |  | -0.00262 | -0.00187 | -0.00187 | -0.00187 | -0.00291
111093 | EDGAR GT1 | 16 | 101 | 1023 | 0 | 0 | 0 | 0 |  |  | -0.00262 | -0.00187 | -0.00187 | -0.00187 | -0.00291
111097 | EDGAR GT2 | 16 | 101 | 1023 | 0 | 0 | 0 | 0 |  |  | -0.00262 | -0.00187 | -0.00187 | -0.00187 | -0.00291
111722 | TA WATSON 1 | 13.8 | 101 | 1063 | 0 | 0 | 0 | 0 |  |  | -0.00262 | -0.00187 | -0.00187 | -0.00187 | -0.00291
111723 | TA WATSON 2 | 13.8 | 101 | 1063 | 0 | 0 | 0 | 0 |  |  | -0.00262 | -0.00187 | -0.00187 | -0.00187 | -0.00291
111728 | POTTER 2 CT | 13.8 | 101 | 1063 | 0 | 0 | 0 | 0 |  |  | -0.00262 | -0.00187 | -0.00187 | -0.00187 | -0.00291
111729 | POTTER 2 ST | 13.8 | 101 | 1063 | 0 | 0 | 0 | 0 |  |  | -0.00262 | -0.00187 | -0.00187 | -0.00187 | -0.00291
990901 | DFO NG_EDGAR | 115 | 101 | 1020 | 0 | 0 | 0 | 0 |  |  | -0.00262 | -0.00187 | -0.00187 | -0.00187 | -0.00291
113389 | SNOW STREET2 | 13.2 | 101 | 1110 | 0 | 0 | 0 | 0 |  |  | -0.00187 | -0.00184 | -0.00184 | -0.00184 | -0.00287
113405 | MILLENIUM CT | 16 | 101 | 1110 | 0 | 0 | 0 | 0 |  |  | -0.00187 | -0.00184 | -0.00184 | -0.00184 | -0.00287
113406 | MILLENIUM ST | 13.8 | 101 | 1110 | 0 | 0 | 0 | 0 |  |  | -0.00187 | -0.00184 | -0.00184 | -0.00184 | -0.00287
993295 | SUN_SNOW S~1 | 115 | 101 | 1110 | 0 | 0 | 0 | 0 |  |  | -0.00187 | -0.00184 | -0.00184 | -0.00184 | -0.00287
994757 | BAT_S WREN~1 | 115 | 101 | 1140 | 0 | 0 | 0 | 0 |  |  | -0.00295 | -0.00219 | -0.00219 | -0.00219 | -0.00284
110950 | W MEDWAY J2 | 13.8 | 101 | 1023 | 0 | 0 | 0 | 0 |  |  | -0.00207 | -0.00142 | -0.00142 | -0.00142 | -0.00269
110951 | W MEDWAY JET | 13.8 | 101 | 1023 | 0 | 0 | 0 | 0 |  |  | -0.00207 | -0.00142 | -0.00142 | -0.00142 | -0.00269
993300 | SUN_W CHAR~1 | 115 | 101 | 1110 | 0 | 0 | 0 | 0 |  |  | -0.00145 | -0.00151 | -0.00151 | -0.00151 | -0.00261
990783 | WND_PILGRIM | 345 | 101 | 1020 | 0 | 0 | 0 | 0 |  |  | -0.00205 | -0.00144 | -0.00144 | -0.00144 | -0.00258
991136 | SUN_KINGST~1 | 115 | 101 | 1030 | 2.76 | 0 | 2.76 | 2.76 |  |  | -0.0021 | -0.00148 | -0.00148 | -0.00148 | -0.00258
991144 | BAT_BROOK ~1 | 115 | 101 | 1030 | 209.96 | 0 | 209.96 | 209.96 |  |  | -0.00209 | -0.00148 | -0.00148 | -0.00148 | -0.00258
991171 | SUN BAT_WE~1 | 23 | 101 | 1032 | 0 | 0 | 0 | 0 |  |  | -0.00209 | -0.00148 | -0.00148 | -0.00148 | -0.00258
111251 | CANAL G1 | 18 | 101 | 1043 | 0 | 0 | 0 | 0 |  |  | -0.00205 | -0.00144 | -0.00144 | -0.00144 | -0.00257
111252 | CANAL G2 | 18 | 101 | 1043 | 141.02 | 0 | 576.37 | 141.02 |  |  | -0.00205 | -0.00144 | -0.00144 | -0.00144 | -0.00257
111256 | CANAL 3 CTG | 25 | 101 | 1043 | 333 | 0 | 333 | 333 |  |  | -0.00205 | -0.00144 | -0.00144 | -0.00144 | -0.00257
993031 | SUN_WARE | 69 | 101 | 1100 | 60.61 | 0 | 85.08 | 60.61 |  |  | -0.00696 | 0.00231 | 0.00231 | 0.00231 | -0.00256
111248 | WEST TISBURY | 14.4 | 101 | 1044 | 0 | 0 | 0 | 0 |  |  | -0.00204 | -0.00144 | -0.00144 | -0.00144 | -0.00255
111253 | OAK BLUFFS | 23 | 101 | 1043 | 0 | 0 | 0 | 0 |  |  | -0.00204 | -0.00144 | -0.00144 | -0.00144 | -0.00255
991204 | SUN BAT_FA~1 | 115 | 101 | 1040 | 0 | 0 | 0 | 0 |  |  | -0.00204 | -0.00144 | -0.00144 | -0.00144 | -0.00255
991215 | SUN BAT_MA~1 | 115 | 101 | 1040 | 0 | 0 | 0 | 0 |  |  | -0.00204 | -0.00143 | -0.00143 | -0.00143 | -0.00255
991245 | SUN BAT_SA~1 | 115 | 101 | 1040 | 0 | 0 | 0 | 0 |  |  | -0.00204 | -0.00144 | -0.00144 | -0.00144 | -0.00255
111202 | BARNSTABLE | 115 | 101 | 1040 | 0 | 0 | 0 | 0 |  |  | -0.00204 | -0.00143 | -0.00143 | -0.00143 | -0.00254
111346 | QP624_SC2 | 33 | 101 | 1040 | 0 | 0 | 0 | 0 |  |  | -0.00204 | -0.00143 | -0.00143 | -0.00143 | -0.00254
111347 | QP624_SC1 | 33 | 101 | 1040 | 0 | 0 | 0 | 0 |  |  | -0.00204 | -0.00143 | -0.00143 | -0.00143 | -0.00254
111365 | QP624-2B | 0.69 | 101 | 1043 | 0 | 0 | 0 | 0 |  |  | -0.00204 | -0.00143 | -0.00143 | -0.00143 | -0.00254
111366 | QP624-2A | 0.69 | 101 | 1043 | 0 | 0 | 0 | 0 |  |  | -0.00204 | -0.00143 | -0.00143 | -0.00143 | -0.00254
111367 | QP624-1B | 0.69 | 101 | 1043 | 0 | 0 | 0 | 0 |  |  | -0.00204 | -0.00143 | -0.00143 | -0.00143 | -0.00254
111368 | QP624-1A | 0.69 | 101 | 1043 | 0 | 0 | 0 | 0 |  |  | -0.00204 | -0.00143 | -0.00143 | -0.00143 | -0.00254
115978 | BUNKER CTG | 13.2 | 101 | 1170 | 0 | 0 | 0 | 0 |  |  | -0.00204 | -0.00143 | -0.00143 | -0.00143 | -0.00254
115979 | BUNKER BESS | 0.4 | 101 | 1170 | 0 | 0 | 0 | 0 |  |  | -0.00204 | -0.00143 | -0.00143 | -0.00143 | -0.00254
991133 | BAT_CARVER | 345 | 101 | 1030 | 150 | 0 | 150 | 150 |  |  | -0.00202 | -0.00142 | -0.00142 | -0.00142 | -0.00254
991134 | WND_W BARN~1 | 345 | 101 | 1030 | 0 | 0 | 0 | 0 |  |  | -0.00203 | -0.00142 | -0.00142 | -0.00142 | -0.00254
991135 | WND_W BARN~1 | 115 | 101 | 1040 | 0 | 0 | 0 | 0 |  |  | -0.00204 | -0.00143 | -0.00143 | -0.00143 | -0.00254
991156 | SUN BAT_VA~1 | 115 | 101 | 1030 | 9.98 | 0 | 9.98 | 9.98 |  |  | -0.00205 | -0.00144 | -0.00144 | -0.00144 | -0.00254
991202 | WND_BARNST~1 | 115 | 101 | 1040 | 0 | 0 | 0 | 0 |  |  | -0.00204 | -0.00143 | -0.00143 | -0.00143 | -0.00254
991207 | SUN BAT_HA~1 | 115 | 101 | 1040 | 0 | 0 | 0 | 0 |  |  | -0.00204 | -0.00143 | -0.00143 | -0.00143 | -0.00254
111181 | BW-PV_1 | 0.4 | 101 | 1032 | 0 | 0 | 0 | 0 |  |  | -0.00205 | -0.00145 | -0.00145 | -0.00145 | -0.00253
111182 | BW-PV_2 | 0.4 | 101 | 1032 | 0 | 0 | 0 | 0 |  |  | -0.00205 | -0.00145 | -0.00145 | -0.00145 | -0.00253
111183 | BW-PV_3 | 0.4 | 101 | 1032 | 0 | 0 | 0 | 0 |  |  | -0.00205 | -0.00145 | -0.00145 | -0.00145 | -0.00253
991152 | BAT_WAREHA~1 | 115 | 101 | 1030 | 244.22 | 0 | 348.18 | 244.22 |  |  | -0.00205 | -0.00145 | -0.00145 | -0.00145 | -0.00253
991155 | SUN_WAREHA~1 | 115 | 101 | 1030 | 9.5 | 0 | 9.5 | 9.5 |  |  | -0.00205 | -0.00145 | -0.00145 | -0.00145 | -0.00253
993264 | SUN_MILLBURY | 345 | 101 | 1110 | 0 | 0 | 0 | 0 |  |  | -0.0017 | -0.00111 | -0.00111 | -0.00111 | -0.00253
111188 | SEMASS G1 | 13.8 | 101 | 1033 | 0 | 0 | 0 | 0 |  |  | -0.00205 | -0.00145 | -0.00145 | -0.00145 | -0.00252
111189 | SEMASS G2 | 13.8 | 101 | 1033 | 0 | 0 | 0 | 0 |  |  | -0.00205 | -0.00145 | -0.00145 | -0.00145 | -0.00252
991141 | SUN BAT_TR~1 | 115 | 101 | 1030 | 12.69 | 0 | 33.74 | 12.69 |  |  | -0.00205 | -0.00145 | -0.00145 | -0.00145 | -0.00252
997349 | SUN_WOONSO~1 | 115 | 101 | 1410 | 0 | 0 | 0 | 0 |  |  | -0.00309 | -0.00244 | -0.00244 | -0.00244 | -0.0025
991140 | SUN BAT_RO~1 | 115 | 101 | 1030 | 24.62 | 0 | 24.62 | 24.62 |  |  | -0.00205 | -0.00146 | -0.00146 | -0.00146 | -0.00248
991271 | SUN BAT_CR~2 | 115 | 101 | 1050 | 27.96 | 0 | 27.96 | 27.96 |  |  | -0.00205 | -0.00147 | -0.00147 | -0.00147 | -0.00246
991272 | SUN BAT_AR~1 | 115 | 101 | 1050 | 7 | 0 | 7 | 7 |  |  | -0.00205 | -0.00147 | -0.00147 | -0.00147 | -0.00245
991273 | SUN BAT_WI~1 | 115 | 101 | 1050 | 28.43 | 0 | 28.43 | 28.43 |  |  | -0.00205 | -0.00147 | -0.00147 | -0.00147 | -0.00245
115689 | CLEARY G8-9A | 13.8 | 101 | 1254 | 46.82 | 0 | 46.82 | 46.82 |  |  | -0.00206 | -0.00151 | -0.00151 | -0.00151 | -0.00238
115690 | CLEARY G9 | 13.8 | 101 | 1254 | 84.18 | 0 | 84.18 | 84.18 |  |  | -0.00206 | -0.00151 | -0.00151 | -0.00151 | -0.00238
991268 | SUN BAT_IN~1 | 115 | 101 | 1050 | 40.45 | 0 | 40.45 | 40.45 |  |  | -0.00205 | -0.00149 | -0.00149 | -0.00149 | -0.00238
990770 | BAT_W MEDW~1 | 345 | 101 | 1020 | 250 | 0 | 250 | 250 |  |  | -0.00179 | -0.00125 | -0.00125 | -0.00125 | -0.00236
111316 | DARTMTH PWRA | 13.8 | 101 | 1053 | 0 | 0 | 0 | 0 |  |  | -0.00205 | -0.0015 | -0.0015 | -0.0015 | -0.00235
111317 | DARTMTH PWRB | 13.8 | 101 | 1053 | 0 | 0 | 0 | 0 |  |  | -0.00205 | -0.0015 | -0.0015 | -0.0015 | -0.00235
115742 | DIGHTON PWR | 22 | 101 | 1160 | 168 | 0 | 168 | 168 |  |  | -0.00206 | -0.00151 | -0.00151 | -0.00151 | -0.00235
991265 | SUN BAT_FI~1 | 115 | 101 | 1050 | 0 | 0 | 0 | 0 |  |  | -0.00205 | -0.0015 | -0.0015 | -0.0015 | -0.00235
991267 | BAT_CROSS ~1 | 115 | 101 | 1050 | 129.81 | 0 | 246 | 129.81 |  |  | -0.00205 | -0.0015 | -0.0015 | -0.0015 | -0.00235
991275 | SUN BAT_CR~1 | 115 | 101 | 1050 | 14.5 | 0 | 14.5 | 14.5 |  |  | -0.00205 | -0.0015 | -0.0015 | -0.0015 | -0.00235
114861 | ANP BLLNGHM1 | 21 | 101 | 1140 | 0 | 0 | 0 | 0 |  |  | -0.00181 | -0.00127 | -0.00127 | -0.00127 | -0.00234
114862 | ANP BLLNGHM2 | 21 | 101 | 1140 | 0 | 0 | 0 | 0 |  |  | -0.00181 | -0.00127 | -0.00127 | -0.00127 | -0.00234
993034 | SUN_BELCHE~1 | 69 | 101 | 1100 | 17.93 | 0 | 17.93 | 17.93 |  |  | -0.00913 | 0.00507 | 0.00507 | 0.00507 | -0.00233
991378 | SUN BAT_BE~1 | 115 | 101 | 1050 | 279.36 | 0 | 880 | 279.36 |  |  | -0.00205 | -0.00152 | -0.00152 | -0.00152 | -0.00228
117434 | TIVERTON GT | 18 | 101 | 1410 | 0 | 0 | 0 | 0 |  |  | -0.00205 | -0.00152 | -0.00152 | -0.00152 | -0.00226
117435 | TIVERTON ST | 13.8 | 101 | 1410 | 0 | 0 | 0 | 0 |  |  | -0.00205 | -0.00152 | -0.00152 | -0.00152 | -0.00226
997357 | SUN_Tiverton | 115 | 101 | 1410 | 0 | 0 | 0 | 0 |  |  | -0.00205 | -0.00152 | -0.00152 | -0.00152 | -0.00226
998179 | NG_NAVY TAP | 69 | 101 | 1420 | 6.27 | 0 | 6.27 | 6.27 |  |  | -0.00205 | -0.00152 | -0.00152 | -0.00152 | -0.00226
998187 | SUN_JEPSON | 13.8 | 101 | 1420 | 20.97 | 0 | 20.97 | 20.97 |  |  | -0.00205 | -0.00152 | -0.00152 | -0.00152 | -0.00226
997005 | BAT_W FARN~1 | 115 | 101 | 1400 | 0 | 0 | 0 | 0 |  |  | -0.00266 | -0.0021 | -0.0021 | -0.0021 | -0.00225
997012 | SUN_NASONV~1 | 115 | 101 | 1400 | 0 | 0 | 0 | 0 |  |  | -0.00266 | -0.0021 | -0.0021 | -0.0021 | -0.00225
113101 | DEERFIELD 5G | 13.8 | 101 | 1100 | 0 | 0 | 0 | 0 |  |  | -0.03279 | 0.0377 | 0.0377 | 0.0377 | -0.00223
113102 | FIFE BROOK | 13.8 | 101 | 1100 | 9.9 | 0 | 9.9 | 9.9 |  |  | -0.03279 | 0.0377 | 0.0377 | 0.0377 | -0.00223
109529 | VERNON HYD A | 2.4 | 101 | 1100 | 0 | 0 | 0 | 0 |  |  | -0.01465 | 0.01198 | 0.01198 | 0.01198 | -0.00213
109530 | VERNON HYD B | 2.4 | 101 | 1100 | 0 | 0 | 0 | 0 |  |  | -0.01465 | 0.01198 | 0.01198 | 0.01198 | -0.00213
109531 | VERNON HY T1 | 13.8 | 101 | 1100 | 0 | 0 | 0 | 0 |  |  | -0.01465 | 0.01198 | 0.01198 | 0.01198 | -0.00213
109532 | VERNON HY T2 | 13.8 | 101 | 1100 | 0 | 0 | 0 | 0 |  |  | -0.01465 | 0.01198 | 0.01198 | 0.01198 | -0.00213
994734 | WND_BRAYTN~1 | 345 | 101 | 1140 | 0 | 0 | 0 | 0 |  |  | -0.00171 | -0.00128 | -0.00128 | -0.00128 | -0.002
997346 | SUN_WOLF H~1 | 115 | 101 | 1410 | 0 | 0 | 0 | 0 |  |  | -0.00223 | -0.00177 | -0.00177 | -0.00177 | -0.002
993029 | SUN_SHUTES~1 | 69 | 101 | 1100 | 19.99 | 0 | 19.99 | 19.99 |  |  | -0.01281 | 0.00975 | 0.00975 | 0.00975 | -0.00196
997353 | SUN_PUTNAM~1 | 115 | 101 | 1410 | 0 | 0 | 0 | 0 |  |  | -0.00215 | -0.00171 | -0.00171 | -0.00171 | -0.00196
111084 | NEA BELL GT1 | 13.8 | 101 | 1023 | 0 | 0 | 0 | 0 |  |  | -0.00145 | -0.00105 | -0.00105 | -0.00105 | -0.00195
111085 | NEA BELL GT2 | 13.8 | 101 | 1023 | 0 | 0 | 0 | 0 |  |  | -0.00145 | -0.00105 | -0.00105 | -0.00105 | -0.00195
111086 | NEA BELL ST1 | 13.8 | 101 | 1023 | 0 | 0 | 0 | 0 |  |  | -0.00145 | -0.00105 | -0.00105 | -0.00105 | -0.00195
117426 | MANCHSTR 09A | 13.8 | 101 | 1410 | 106.94 | 0 | 106.94 | 106.94 |  |  | -0.0019 | -0.0015 | -0.0015 | -0.0015 | -0.00184
117427 | MANCHSTR 10A | 13.8 | 101 | 1410 | 109.03 | 0 | 109.03 | 109.03 |  |  | -0.0019 | -0.0015 | -0.0015 | -0.0015 | -0.00184
117428 | MANCHSTR 11A | 13.8 | 101 | 1410 | 107.53 | 0 | 107.53 | 107.53 |  |  | -0.0019 | -0.0015 | -0.0015 | -0.0015 | -0.00184
117431 | FRNKLNSQ SC1 | 11.5 | 101 | 1410 | 47.06 | 0 | 47.06 | 47.06 |  |  | -0.0019 | -0.0015 | -0.0015 | -0.0015 | -0.00184
117432 | FRNKLNSQ SC2 | 11.5 | 101 | 1410 | 47.97 | 0 | 47.97 | 47.97 |  |  | -0.0019 | -0.0015 | -0.0015 | -0.0015 | -0.00184
117433 | FRNKLNSQ SC3 | 11.5 | 101 | 1410 | 49.47 | 0 | 49.47 | 49.47 |  |  | -0.0019 | -0.0015 | -0.0015 | -0.0015 | -0.00184
111095 | ANP BLKSTN 1 | 21 | 101 | 1023 | 0 | 0 | 0 | 0 |  |  | -0.00128 | -0.00095 | -0.00095 | -0.00095 | -0.00176
111096 | ANP BLKSTN 2 | 21 | 101 | 1023 | 0 | 0 | 0 | 0 |  |  | -0.00128 | -0.00095 | -0.00095 | -0.00095 | -0.00176
997311 | SUN_JOHNST~1 | 115 | 101 | 1410 | 0 | 0 | 0 | 0 |  |  | -0.00182 | -0.00145 | -0.00145 | -0.00145 | -0.00175
117436 | RISE CT1 | 18 | 101 | 1410 | 183.1 | 0 | 183.1 | 183.1 |  |  | -0.00177 | -0.00141 | -0.00141 | -0.00141 | -0.00171
117437 | RISE ST | 18 | 101 | 1410 | 185.48 | 0 | 185.48 | 185.48 |  |  | -0.00177 | -0.00141 | -0.00141 | -0.00141 | -0.00171
117438 | RISE CT2 | 18 | 101 | 1410 | 183.1 | 0 | 183.1 | 183.1 |  |  | -0.00177 | -0.00141 | -0.00141 | -0.00141 | -0.00171
116417 | STONY BRK 1A | 13.8 | 101 | 1333 | 103.17 | 0 | 103.17 | 103.17 |  |  | 0.00328 | 0.00082 | 0.00082 | 0.00082 | -0.00169
116418 | STONY BRK 1B | 13.8 | 101 | 1333 | 101.67 | 0 | 101.67 | 101.67 |  |  | 0.00328 | 0.00082 | 0.00082 | 0.00082 | -0.00169
116419 | STONY BRK 1C | 13.8 | 101 | 1333 | 103.17 | 0 | 103.17 | 103.17 |  |  | 0.00328 | 0.00082 | 0.00082 | 0.00082 | -0.00169
116420 | STONY BRK 1S | 13.8 | 101 | 1333 | 21.31 | 0 | 82.36 | 21.31 |  |  | 0.00328 | 0.00082 | 0.00082 | 0.00082 | -0.00169
116421 | STONY BRK 2A | 13.8 | 101 | 1333 | 0 | 0 | 0 | 0 |  |  | 0.00328 | 0.00082 | 0.00082 | 0.00082 | -0.00169
116422 | STONY BRK 2B | 13.8 | 101 | 1333 | 0 | 0 | 0 | 0 |  |  | 0.00328 | 0.00082 | 0.00082 | 0.00082 | -0.00169
117446 | J LANDFIL P2 | 4.2 | 101 | 1410 | 0 | 0 | 0 | 0 |  |  | -0.00174 | -0.0014 | -0.0014 | -0.0014 | -0.00169
117501 | J_LANDF_L | 0.6 | 101 | 1410 | 0 | 0 | 0 | 0 |  |  | -0.00174 | -0.0014 | -0.0014 | -0.0014 | -0.00169
996045 | BAT_LUDLOW | 345 | 101 | 1330 | 0 | 0 | 0 | 0 |  |  | 0.00328 | 0.00082 | 0.00082 | 0.00082 | -0.00169
117455 | RIDGEWOOD LD | 13.8 | 101 | 1410 | 0 | 0 | 0 | 0 |  |  | -0.00171 | -0.00137 | -0.00137 | -0.00137 | -0.00167
117505 | S-SKY-WCR_L | 0.48 | 101 | 1410 | 0 | 0 | 0 | 0 |  |  | -0.00147 | -0.0012 | -0.0012 | -0.0012 | -0.00149
997342 | SUN_W CRAN~1 | 115 | 101 | 1410 | 0 | 0 | 0 | 0 |  |  | -0.00147 | -0.0012 | -0.0012 | -0.0012 | -0.00149
113098 | DEERFIELD 2G | 2.4 | 101 | 1100 | 0 | 0 | 0 | 0 |  |  | -0.01797 | 0.01633 | 0.01633 | 0.01633 | -0.00142
117503 | S-SKY-2228_L | 0.48 | 101 | 1410 | 0 | 0 | 0 | 0 |  |  | -0.00136 | -0.00111 | -0.00111 | -0.00111 | -0.00141
117514 | HOPE_0.385KV | 0.38 | 101 | 1410 | 0 | 0 | 0 | 0 |  |  | -0.00136 | -0.00111 | -0.00111 | -0.00111 | -0.00141
113099 | DEERFIELD 3G | 2.4 | 101 | 1100 | 0 | 0 | 0 | 0 |  |  | -0.01864 | 0.01718 | 0.01718 | 0.01718 | -0.00136
997463 | SUN_NEW LO~1 | 115 | 101 | 1410 | 0 | 0 | 0 | 0 |  |  | -0.00123 | -0.00102 | -0.00102 | -0.00102 | -0.00131
113100 | DEERFIELD 4G | 2.4 | 101 | 1100 | 0 | 0 | 0 | 0 |  |  | -0.01917 | 0.01786 | 0.01786 | 0.01786 | -0.0013
117485 | RI_WED_GEN | 0.6 | 101 | 1410 | 0 | 0 | 0 | 0 |  |  | -0.00109 | -0.00092 | -0.00092 | -0.00092 | -0.00121
117486 | RI WED G2 | 0.6 | 101 | 1410 | 0 | 0 | 0 | 0 |  |  | -0.00109 | -0.00092 | -0.00092 | -0.00092 | -0.00121
997327 | SUN_DRUMROCK | 115 | 101 | 1410 | 0 | 0 | 0 | 0 |  |  | -0.00106 | -0.0009 | -0.0009 | -0.0009 | -0.00118
113128 | WARREN_A | 0.34 | 101 | 1100 | 0 | 0 | 0 | 0 |  |  | 0.00086 | 0.00033 | 0.00033 | 0.00033 | -0.00116
113129 | WARREN_B | 0.34 | 101 | 1100 | 0 | 0 | 0 | 0 |  |  | 0.00086 | 0.00033 | 0.00033 | 0.00033 | -0.00116
113130 | WARREN_C | 0.36 | 101 | 1100 | 0 | 0 | 0 | 0 |  |  | 0.00086 | 0.00033 | 0.00033 | 0.00033 | -0.00116
993004 | SUN_LITL R~1 | 115 | 101 | 1100 | 24.91 | 0 | 24.91 | 24.91 |  |  | 0.00086 | 0.00033 | 0.00033 | 0.00033 | -0.00116
997332 | SUN_KENT C~1 | 115 | 101 | 1410 | 0 | 0 | 0 | 0 |  |  | -0.00099 | -0.00084 | -0.00084 | -0.00084 | -0.00113
997385 | SUN_KENT C~1 | 34.5 | 101 | 1410 | 0 | 0 | 0 | 0 |  |  | -0.00099 | -0.00085 | -0.00085 | -0.00085 | -0.00113
117029 | OCEAN ST GT1 | 13.8 | 101 | 1400 | 77.46 | 0 | 77.46 | 77.46 |  |  | -0.00057 | -0.00053 | -0.00053 | -0.00053 | -0.00092
117030 | OCEAN ST GT2 | 13.8 | 101 | 1400 | 77.46 | 0 | 77.46 | 77.46 |  |  | -0.00057 | -0.00053 | -0.00053 | -0.00053 | -0.00092
117031 | OCEAN ST ST1 | 13.8 | 101 | 1400 | 117.42 | 0 | 117.42 | 117.42 |  |  | -0.00057 | -0.00053 | -0.00053 | -0.00053 | -0.00092
117032 | OCEAN ST GT3 | 13.8 | 101 | 1400 | 78.17 | 0 | 78.17 | 78.17 |  |  | -0.00057 | -0.00053 | -0.00053 | -0.00053 | -0.00092
117033 | OCEAN ST GT4 | 13.8 | 101 | 1400 | 78.17 | 0 | 78.17 | 78.17 |  |  | -0.00057 | -0.00053 | -0.00053 | -0.00053 | -0.00092
117034 | OCEAN ST ST2 | 13.8 | 101 | 1400 | 118.49 | 0 | 118.49 | 118.49 |  |  | -0.00057 | -0.00053 | -0.00053 | -0.00053 | -0.00092
997000 | DFO NG_SHE~1 | 345 | 101 | 1400 | 0 | 0 | 0 | 0 |  |  | -0.00057 | -0.00053 | -0.00053 | -0.00053 | -0.00092
997314 | BAT_DAVISV~1 | 115 | 101 | 1410 | 0 | 0 | 0 | 0 |  |  | -0.00066 | -0.00063 | -0.00063 | -0.00063 | -0.00076
997368 | SUN_OLD BA~1 | 12.5 | 101 | 1410 | 0 | 0 | 0 | 0 |  |  | -0.00066 | -0.00063 | -0.00063 | -0.00063 | -0.00076
993036 | SUN_WILBRA~1 | 69 | 101 | 1100 | 9.7 | 0 | 9.7 | 9.7 |  |  | 0.00046 | 0.00176 | 0.00176 | 0.00176 | -0.00067
993047 | SUN_E.LONG~1 | 69 | 101 | 1100 | 8.99 | 0 | 8.99 | 8.99 |  |  | 0.00046 | 0.00176 | 0.00176 | 0.00176 | -0.00067
997313 | SUN_TOWER ~1 | 115 | 101 | 1410 | 0 | 0 | 0 | 0 |  |  | -0.00036 | -0.00043 | -0.00043 | -0.00043 | -0.00041
997363 | SUN_TOWER ~1 | 12.5 | 101 | 1410 | 0 | 0 | 0 | 0 |  |  | -0.00036 | -0.00043 | -0.00043 | -0.00043 | -0.00041
113073 | PALMER | 23 | 101 | 1100 | 0 | 0 | 0 | 0 |  |  | 0.00248 | 0.00162 | 0.00162 | 0.00162 | -0.00015
993012 | SUN_PALMER | 115 | 101 | 1100 | 19.2 | 0 | 19.2 | 19.2 |  |  | 0.00248 | 0.00162 | 0.00162 | 0.00162 | -0.00015
109517 | SEARS HYDRO | 2.4 | 101 | 1100 | 0 | 0 | 0 | 0 |  |  | -0.02961 | 0.0355 | 0.0355 | 0.0355 | 0.00023
117495 | BLK ISL WIND | 0.9 | 101 | 1410 | 0 | 0 | 0 | 0 |  |  | 0.00022 | -5e-05 | -5e-05 | -5e-05 | 0.00026
997339 | SUN_W KING~1 | 115 | 101 | 1410 | 0 | 0 | 0 | 0 |  |  | 0.00022 | -5e-05 | -5e-05 | -5e-05 | 0.00026
993014 | SUN_THORND~1 | 115 | 101 | 1100 | 17.42 | 0 | 17.42 | 17.42 |  |  | 0.00404 | 0.00207 | 0.00207 | 0.00207 | 0.00039
999038 | BAT_KILLIN~1 | 345 | 101 | 1630 | 0 | 0 | 0 | 0 |  |  | 0.00103 | 0.00047 | 0.00047 | 0.00047 | 0.0008
121513 | LAKE ROAD_C1 | 21 | 101 | 1633 | 269.79 | 0 | 269.79 | 269.79 |  |  | 0.00108 | 0.00049 | 0.00049 | 0.00049 | 0.00085
121514 | LAKE ROAD_C2 | 21 | 101 | 1633 | 275.21 | 0 | 275.21 | 275.21 |  |  | 0.00108 | 0.00049 | 0.00049 | 0.00049 | 0.00085
121515 | LAKE ROAD_C3 | 21 | 101 | 1633 | 0.78 | 0 | 279 | 0.78 |  |  | 0.00108 | 0.00049 | 0.00049 | 0.00049 | 0.00085
997305 | SUN_KENYON | 115 | 101 | 1410 | 0 | 0 | 0 | 0 |  |  | 0.00077 | 0.00031 | 0.00031 | 0.00031 | 0.0009
121517 | QP724 CT | 23.5 | 101 | 1633 | 341.24 | 0 | 393.67 | 341.24 |  |  | 0.00125 | 0.0006 | 0.0006 | 0.0006 | 0.00103
121518 | QP724 ST | 16 | 101 | 1633 | 238.29 | 0 | 238.29 | 238.29 |  |  | 0.00125 | 0.0006 | 0.0006 | 0.0006 | 0.00103
993109 | SUN_WEST H~1 | 115 | 101 | 1100 | 3.33 | 0 | 13.17 | 3.33 |  |  | 0.00518 | 0.00266 | 0.00266 | 0.00266 | 0.00123
117507 | STSK_GEN | 0.55 | 101 | 1410 | 0 | 0 | 0 | 0 |  |  | 0.00128 | 0.00064 | 0.00064 | 0.00064 | 0.00148
997348 | SUN_WOOD R~1 | 115 | 101 | 1410 | 0 | 0 | 0 | 0 |  |  | 0.00128 | 0.00064 | 0.00064 | 0.00064 | 0.00148
116433 | ORCHARD | 13.8 | 101 | 1332 | 0 | 0 | 0 | 0 |  |  | 0.0068 | 0.00321 | 0.00321 | 0.00321 | 0.00193
109296 | SEARS WIND_E | 12.5 | 101 | 704 | 0 | 0 | 0 | 0 |  |  | -0.02676 | 0.03525 | 0.03525 | 0.03525 | 0.00206
109297 | SEARS WIND_W | 12.5 | 101 | 704 | 0 | 0 | 0 | 0 |  |  | -0.02676 | 0.03525 | 0.03525 | 0.03525 | 0.00206
997458 | SUN_CHASE ~1 | 115 | 101 | 1410 | 0 | 0 | 0 | 0 |  |  | 0.00179 | 0.00098 | 0.00098 | 0.00098 | 0.00206
121526 | WOODSHILL_PV | 0.38 | 101 | 1634 | 0 | 0 | 0 | 0 |  |  | 0.00207 | 0.00115 | 0.00115 | 0.00115 | 0.00208
121536 | QB_GEN | 0.42 | 101 | 1633 | 0 | 0 | 0 | 0 |  |  | 0.00208 | 0.00116 | 0.00116 | 0.00116 | 0.0021
999541 | SUN_BROOKL~1 | 115 | 101 | 1630 | 0 | 0 | 0 | 0 |  |  | 0.00249 | 0.00143 | 0.00143 | 0.00143 | 0.0026
999682 | SUN_SHUNCK~1 | 115 | 101 | 1630 | 0 | 0 | 0 | 0 |  |  | 0.00239 | 0.00138 | 0.00138 | 0.00138 | 0.00276
121638 | PAWCATCK SLR | 0.6 | 101 | 1634 | 0 | 0 | 0 | 0 |  |  | 0.00239 | 0.00138 | 0.00138 | 0.00138 | 0.00277
121841 | NUTMEG_G | 0.42 | 101 | 1653 | 0 | 0 | 0 | 0 |  |  | 0.00725 | 0.00373 | 0.00373 | 0.00373 | 0.00278
999993 | SUN_SCITICO | 115 | 101 | 1650 | 0 | 0 | 0 | 0 |  |  | 0.00725 | 0.00373 | 0.00373 | 0.00373 | 0.00278
116438 | MONSANTO_C1 | 13.8 | 101 | 1333 | 84.65 | 0 | 84.65 | 84.65 |  |  | 0.00788 | 0.00382 | 0.00382 | 0.00382 | 0.00283
116439 | MONSANTO_S1 | 13.8 | 101 | 1333 | 76.01 | 0 | 76.01 | 76.01 |  |  | 0.00788 | 0.00382 | 0.00382 | 0.00382 | 0.00283
116440 | MONSANTO_C2 | 13.8 | 101 | 1333 | 84.65 | 0 | 84.65 | 84.65 |  |  | 0.00788 | 0.00382 | 0.00382 | 0.00382 | 0.00283
121559 | CONSTITUTION | 0.6 | 101 | 1634 | 0 | 0 | 0 | 0 |  |  | 0.00317 | 0.00187 | 0.00187 | 0.00187 | 0.00343
121560 | PLAINFIELD | 13.8 | 101 | 1633 | 0 | 0 | 0 | 0 |  |  | 0.00318 | 0.00188 | 0.00188 | 0.00188 | 0.00344
999562 | SUN_FRY BR~1 | 115 | 101 | 1630 | 0 | 0 | 0 | 0 |  |  | 0.00318 | 0.00188 | 0.00188 | 0.00188 | 0.00344
113096 | BEARSWAMP 1 | 13.8 | 101 | 1100 | 331.5 | 0 | 331.5 | 331.5 |  |  | -0.01986 | 0.02444 | 0.02444 | 0.02444 | 0.00346
113097 | BEARSWAMP 2 | 13.8 | 101 | 1100 | 331.5 | 0 | 331.5 | 331.5 |  |  | -0.01986 | 0.02444 | 0.02444 | 0.02444 | 0.00346
993001 | SUN_BEAR S~1 | 230 | 101 | 1100 | 83.71 | 0 | 83.71 | 83.71 |  |  | -0.01986 | 0.02444 | 0.02444 | 0.02444 | 0.00346
999116 | SUN_N-BLOO~1 | 345 | 101 | 1670 | 0 | 0 | 0 | 0 |  |  | 0.00568 | 0.00293 | 0.00293 | 0.00293 | 0.00362
109403 | DRFLD EAST G | 0.69 | 101 | 704 | 0 | 0 | 0 | 0 |  |  | -0.02389 | 0.035 | 0.035 | 0.035 | 0.0039
109404 | DRFLD WEST G | 0.69 | 101 | 704 | 0 | 0 | 0 | 0 |  |  | -0.02389 | 0.035 | 0.035 | 0.035 | 0.0039
121587 | FOXWOODS G2 | 4.16 | 101 | 1634 | 0 | 0 | 0 | 0 |  |  | 0.00349 | 0.0021 | 0.0021 | 0.0021 | 0.00403
999672 | BAT_MYSTIC~2 | 115 | 101 | 1630 | 0 | 0 | 0 | 0 |  |  | 0.00349 | 0.0021 | 0.0021 | 0.0021 | 0.00403
993118 | SUN_5 CORN~1 | 115 | 101 | 1100 | 0 | 0 | 0 | 0 |  |  | 0.00946 | 0.00472 | 0.00472 | 0.00472 | 0.00414
999849 | FC_WILLIMA~1 | 115 | 101 | 1630 | 0 | 0 | 0 | 0 |  |  | 0.00397 | 0.00235 | 0.00235 | 0.00235 | 0.00415
108934 | STRATTON_SC1 | 13.8 | 101 | 704 | 0 | 0 | 0 | 0 |  |  | 0.00133 | 0.01335 | 0.01335 | 0.01335 | 0.00417
108938 | STRATTON_SC2 | 13.8 | 101 | 704 | 0 | 0 | 0 | 0 |  |  | 0.00133 | 0.01335 | 0.01335 | 0.01335 | 0.00417
121852 | RAINBOW HYD | 2.4 | 101 | 1654 | 0 | 0 | 0 | 0 |  |  | 0.00538 | 0.00292 | 0.00292 | 0.00292 | 0.00418
121860 | HAMILTON GT | 13.8 | 101 | 1654 | 0 | 0 | 0 | 0 |  |  | 0.00538 | 0.00292 | 0.00292 | 0.00292 | 0.00418
121865 | DEXTER CT | 13.8 | 101 | 1653 | 0 | 0 | 0 | 0 |  |  | 0.00538 | 0.00292 | 0.00292 | 0.00292 | 0.00418
990002 | SUN_WINDSO~1 | 115 | 101 | 1650 | 0 | 0 | 0 | 0 |  |  | 0.00538 | 0.00292 | 0.00292 | 0.00292 | 0.00418
990038 | SUN_BARBOU~1 | 115 | 101 | 1650 | 0 | 0 | 0 | 0 |  |  | 0.00538 | 0.00292 | 0.00292 | 0.00292 | 0.00418
116452 | HADLEY FALLS | 6.6 | 101 | 1334 | 14.95 | 0 | 14.95 | 14.95 |  |  | 0.00967 | 0.00484 | 0.00484 | 0.00484 | 0.00431
121570 | TUNNEL JET | 13.2 | 101 | 1634 | 0 | 0 | 0 | 0 |  |  | 0.00396 | 0.0024 | 0.0024 | 0.0024 | 0.00441
121571 | FUSION_GEN | 0.38 | 101 | 1634 | 0 | 0 | 0 | 0 |  |  | 0.00396 | 0.0024 | 0.0024 | 0.0024 | 0.00441
121586 | FOXWOODS G1 | 4.16 | 101 | 1634 | 0 | 0 | 0 | 0 |  |  | 0.00396 | 0.0024 | 0.0024 | 0.0024 | 0.00441
999583 | SUN_TUNNEL | 115 | 101 | 1630 | 0 | 0 | 0 | 0 |  |  | 0.00396 | 0.0024 | 0.0024 | 0.0024 | 0.00441
121788 | LISBON | 4.16 | 101 | 1633 | 0 | 0 | 0 | 0 |  |  | 0.00405 | 0.00245 | 0.00245 | 0.00245 | 0.00451
116458 | FRONT STREET | 4.16 | 101 | 1334 | 0 | 0 | 0 | 0 |  |  | 0.00989 | 0.00497 | 0.00497 | 0.00497 | 0.00453
121579 | NORWICH JET | 13.8 | 101 | 1633 | 0 | 0 | 0 | 0 |  |  | 0.00417 | 0.00254 | 0.00254 | 0.00254 | 0.00468
121590 | SECREC | 13.2 | 101 | 1633 | 0 | 0 | 0 | 0 |  |  | 0.00417 | 0.00254 | 0.00254 | 0.00254 | 0.00468
993017 | SUN_FLOREN~1 | 115 | 101 | 1100 | 0 | 0 | 0 | 0 |  |  | 0.0107 | 0.00542 | 0.00542 | 0.00542 | 0.00511
990290 | SUN_N-BLOO~1 | 115 | 101 | 1670 | 0 | 0 | 0 | 0 |  |  | 0.00627 | 0.00353 | 0.00353 | 0.00353 | 0.00538
121647 | MONTVILLE | 2.4 | 101 | 1633 | 0 | 0 | 0 | 0 |  |  | 0.00493 | 0.00304 | 0.00304 | 0.00304 | 0.00565
116492 | W-SPRNGFLD-1 | 13.8 | 101 | 1333 | 39 | 0 | 39 | 39 |  |  | 0.01121 | 0.00571 | 0.00571 | 0.00571 | 0.00573
116493 | W-SPRNGFLD-2 | 13.8 | 101 | 1333 | 0 | 0 | 0 | 0 |  |  | 0.01121 | 0.00571 | 0.00571 | 0.00571 | 0.00573
116494 | W-SPRNGFLD-3 | 13.8 | 101 | 1333 | 107 | 0 | 107 | 107 |  |  | 0.01121 | 0.00571 | 0.00571 | 0.00571 | 0.00573
116495 | SPGFLD RFUSE | 4.16 | 101 | 1334 | 0 | 0 | 0 | 0 |  |  | 0.01121 | 0.00571 | 0.00571 | 0.00571 | 0.00573
121931 | RIVERSIDE PF | 23 | 101 | 1672 | 0 | 0 | 0 | 0 |  |  | 0.00622 | 0.00362 | 0.00362 | 0.00362 | 0.0059
121943 | S-MEADOW_G5 | 11.5 | 101 | 1673 | 0 | 0 | 0 | 0 |  |  | 0.00624 | 0.00364 | 0.00364 | 0.00364 | 0.00593
121944 | S-MEADOW_G6 | 11.5 | 101 | 1673 | 0 | 0 | 0 | 0 |  |  | 0.00624 | 0.00364 | 0.00364 | 0.00364 | 0.00593
121645 | MONTVILLE_G5 | 13.8 | 101 | 1633 | 0 | 0 | 0 | 0 |  |  | 0.00522 | 0.00324 | 0.00324 | 0.00324 | 0.00602
121646 | MONTVILLE_G6 | 22 | 101 | 1633 | 24.5 | 0 | 410 |  |  |  | 0.00522 | 0.00324 | 0.00324 | 0.00324 | 0.00602
121835 | RAND WHITNEY | 13.8 | 101 | 1634 | 0 | 0 | 0 | 0 |  |  | 0.00522 | 0.00324 | 0.00324 | 0.00324 | 0.00602
999718 | WND_MONTVI~1 | 115 | 101 | 1630 | 0 | 0 | 0 | 0 |  |  | 0.00522 | 0.00324 | 0.00324 | 0.00324 | 0.00602
999768 | SUN_WATERF~1 | 115 | 101 | 1630 | 0 | 0 | 0 | 0 |  |  | 0.00522 | 0.00324 | 0.00324 | 0.00324 | 0.00602
121964 | CDECCA_CT | 13.8 | 101 | 1673 | 0 | 0 | 0 | 0 |  |  | 0.00644 | 0.00376 | 0.00376 | 0.00376 | 0.00616
121965 | CDECCA_ST | 13.2 | 101 | 1673 | 0 | 0 | 0 | 0 |  |  | 0.00644 | 0.00376 | 0.00376 | 0.00376 | 0.00616
116505 | BERKSHRE_G1 | 21 | 101 | 1333 | 270 | 0 | 270 | 270 |  |  | 0.01241 | 0.00641 | 0.00641 | 0.00641 | 0.00665
121656 | MILLSTONE_G2 | 24 | 101 | 1633 | 934.5 | 0 | 934.5 | 934.5 |  |  | 0.00588 | 0.00365 | 0.00365 | 0.00365 | 0.00669
121657 | MILLSTONE_G3 | 24 | 101 | 1633 | 1283 | 0 | 1283 | 1283 |  |  | 0.00588 | 0.00365 | 0.00365 | 0.00365 | 0.00669
999194 | NUC_MILLST~1 | 345 | 101 | 1630 | 0 | 0 | 0 | 0 |  |  | 0.00588 | 0.00365 | 0.00365 | 0.00365 | 0.00669
122154 | SIMSBURY SLR | 0.38 | 101 | 1694 | 0 | 0 | 0 | 0 |  |  | 0.00705 | 0.00422 | 0.00422 | 0.00422 | 0.00712
990307 | SUN_NE-SIM~1 | 115 | 101 | 1690 | 0 | 0 | 0 | 0 |  |  | 0.00705 | 0.00422 | 0.00422 | 0.00422 | 0.00712
116556 | COBBLE MT_G | 6.9 | 101 | 1333 | 19.96 | 0 | 19.96 | 19.96 |  |  | 0.01412 | 0.00736 | 0.00736 | 0.00736 | 0.00787
122041 | MIDDLETWN_G2 | 13.8 | 101 | 1713 | 121.29 | 0 | 121.29 | 121.29 |  |  | 0.00715 | 0.00448 | 0.00448 | 0.00448 | 0.00823
122042 | MIDDLETWN_G3 | 22 | 101 | 1713 | 231.71 | 0 | 231.71 | 231.71 |  |  | 0.00715 | 0.00448 | 0.00448 | 0.00448 | 0.00823
122044 | MIDDLETWN_10 | 13.2 | 101 | 1713 | 0 | 0 | 0 | 0 |  |  | 0.00715 | 0.00448 | 0.00448 | 0.00448 | 0.00823
122030 | KLEEN_C1 | 16.5 | 101 | 1713 | 180.65 | 0 | 180.65 | 180.65 |  |  | 0.00729 | 0.00462 | 0.00462 | 0.00462 | 0.00863
122031 | KLEEN_C2 | 16.5 | 101 | 1713 | 180.65 | 0 | 180.65 | 180.65 |  |  | 0.00729 | 0.00462 | 0.00462 | 0.00462 | 0.00863
122032 | KLEEN_S1 | 18 | 101 | 1713 | 258.7 | 0 | 258.7 | 258.7 |  |  | 0.00729 | 0.00462 | 0.00462 | 0.00462 | 0.00863
996240 | AC_BUCK POND | 115 | 101 | 1330 | 0 | 0 | 0 | 0 |  |  | 0.01521 | 0.00798 | 0.00798 | 0.00798 | 0.00867
122043 | MIDDLETWN_G4 | 22 | 101 | 1713 | 402 | 0 | 402 | 402 |  |  | 0.00763 | 0.00491 | 0.00491 | 0.00491 | 0.00936
122046 | MIDDLETWN_12 | 13.8 | 101 | 1713 | 0 | 0 | 0 | 0 |  |  | 0.00763 | 0.00491 | 0.00491 | 0.00491 | 0.00936
122047 | MIDDLETWN_13 | 13.8 | 101 | 1713 | 0 | 0 | 0 | 0 |  |  | 0.00763 | 0.00491 | 0.00491 | 0.00491 | 0.00936
122048 | MIDDLETWN_14 | 13.8 | 101 | 1713 | 0 | 0 | 0 | 0 |  |  | 0.00763 | 0.00491 | 0.00491 | 0.00491 | 0.00936
122049 | MIDDLETWN_15 | 13.8 | 101 | 1713 | 0 | 0 | 0 | 0 |  |  | 0.00763 | 0.00491 | 0.00491 | 0.00491 | 0.00936
990488 | NG_BLACK R~1 | 115 | 101 | 1670 | 0 | 0 | 0 | 0 |  |  | 0.00802 | 0.00516 | 0.00516 | 0.00516 | 0.00977
123635 | HALVARSSON | 192 | 101 | 1830 | 0 | 0 | 0 | 0 |  |  | 0.00832 | 0.00547 | 0.00547 | 0.00547 | 0.01067
122417 | BRANFORD JET | 13.8 | 101 | 1734 | 0 | 0 | 0 | 0 |  |  | 0.00859 | 0.00568 | 0.00568 | 0.00568 | 0.01118
123653 | NEW HAVN HBR | 22 | 101 | 1823 | 0 | 0 | 0 | 0 |  |  | 0.00872 | 0.00578 | 0.00578 | 0.00578 | 0.01142
123655 | NHHP G2 | 13.8 | 101 | 1823 | 0 | 0 | 0 | 0 |  |  | 0.00872 | 0.00578 | 0.00578 | 0.00578 | 0.01142
123656 | NHHP G3-4 | 13.8 | 101 | 1823 | 0 | 0 | 0 | 0 |  |  | 0.00872 | 0.00578 | 0.00578 | 0.00578 | 0.01142
123128 | YALE DG 1 | 13.8 | 101 | 1804 | 0 | 0 | 0 | 0 |  |  | 0.00887 | 0.0059 | 0.0059 | 0.0059 | 0.0117
123129 | YALE DG 2 | 13.8 | 101 | 1804 | 0 | 0 | 0 | 0 |  |  | 0.00887 | 0.0059 | 0.0059 | 0.0059 | 0.0117
122448 | WALLINGFRDG1 | 13.8 | 101 | 1733 | 0 | 0 | 0 | 0 |  |  | 0.00889 | 0.00591 | 0.00591 | 0.00591 | 0.01171
122449 | WALLINGFRDG2 | 13.8 | 101 | 1733 | 0 | 0 | 0 | 0 |  |  | 0.00889 | 0.00591 | 0.00591 | 0.00591 | 0.01171
122450 | WALLINGFRDG3 | 13.8 | 101 | 1733 | 0 | 0 | 0 | 0 |  |  | 0.00889 | 0.00591 | 0.00591 | 0.00591 | 0.01171
122451 | WALLINGFRDG4 | 13.8 | 101 | 1733 | 0 | 0 | 0 | 0 |  |  | 0.00889 | 0.00591 | 0.00591 | 0.00591 | 0.01171
122452 | WALLINGFRDG5 | 13.8 | 101 | 1733 | 0 | 0 | 0 | 0 |  |  | 0.00889 | 0.00591 | 0.00591 | 0.00591 | 0.01171
122453 | WALLINGFRDG6 | 13.8 | 101 | 1733 | 0 | 0 | 0 | 0 |  |  | 0.00889 | 0.00591 | 0.00591 | 0.00591 | 0.01171
122454 | WALLINGFRDG7 | 13.8 | 101 | 1733 | 0 | 0 | 0 | 0 |  |  | 0.00889 | 0.00591 | 0.00591 | 0.00591 | 0.01171
122542 | A.L. PIERCE | 13.8 | 101 | 1733 | 0 | 0 | 0 | 0 |  |  | 0.00889 | 0.00591 | 0.00591 | 0.00591 | 0.01171
990740 | SUN_WALLIN~1 | 115 | 101 | 1730 | 0 | 0 | 0 | 0 |  |  | 0.00889 | 0.00591 | 0.00591 | 0.00591 | 0.01171
122272 | FORESTVILLE | 13.8 | 101 | 1692 | 0 | 0 | 0 | 0 |  |  | 0.00919 | 0.00615 | 0.00615 | 0.00615 | 0.01226
122173 | FRANKLIN DR | 13.2 | 101 | 1692 | 0 | 0 | 0 | 0 |  |  | 0.00967 | 0.0065 | 0.0065 | 0.0065 | 0.01294
122469 | DEVON #10 | 13.8 | 101 | 1733 | 0 | 0 | 0 | 0 |  |  | 0.00991 | 0.00674 | 0.00674 | 0.00674 | 0.0137
122476 | DEVON #15-16 | 13.8 | 101 | 1733 | 93.8 | 0 | 93.8 | 93.8 |  |  | 0.00991 | 0.00674 | 0.00674 | 0.00674 | 0.0137
122477 | DEVON #17-18 | 13.8 | 101 | 1733 | 73.07 | 0 | 93.8 |  |  |  | 0.00991 | 0.00674 | 0.00674 | 0.00674 | 0.0137
998496 | SUN_E ARLN~1 | 46 | 101 | 822 | 0 | 0 | 0 | 0 |  |  | 0.00312 | 0.02405 | 0.02405 | 0.02405 | 0.01422
122481 | MILFORD_C1 | 21 | 101 | 1733 | 267.7 | 0 | 267.7 | 267.7 |  |  | 0.01022 | 0.00699 | 0.00699 | 0.00699 | 0.01428
122482 | MILFORD_C2 | 21 | 101 | 1733 | 267.7 | 0 | 267.7 | 267.7 |  |  | 0.01022 | 0.00699 | 0.00699 | 0.00699 | 0.01428
993313 | NG_CONGRES~1 | 115 | 101 | 1800 | 0 | 0 | 0 | 0 |  |  | 0.0103 | 0.00706 | 0.00706 | 0.00706 | 0.01445
122583 | WATERBURY_G | 13.8 | 101 | 1733 | 97.91 | 0 | 97.91 | 97.91 |  |  | 0.01037 | 0.00709 | 0.00709 | 0.00709 | 0.01449
123642 | BRPT HRBR 4 | 13.8 | 101 | 1803 | 0 | 0 | 0 | 0 |  |  | 0.01036 | 0.0071 | 0.0071 | 0.0071 | 0.01455
122470 | DEVON #11 | 13.8 | 101 | 1733 | 33.12 | 0 | 33.12 | 33.12 |  |  | 0.01037 | 0.00711 | 0.00711 | 0.00711 | 0.01457
122471 | DEVON #12 | 13.8 | 101 | 1733 | 33.12 | 0 | 33.12 | 33.12 |  |  | 0.01037 | 0.00711 | 0.00711 | 0.00711 | 0.01457
122472 | DEVON #13 | 13.8 | 101 | 1733 | 33.12 | 0 | 33.12 | 33.12 |  |  | 0.01037 | 0.00711 | 0.00711 | 0.00711 | 0.01457
122473 | DEVON #14 | 13.8 | 101 | 1733 | 33.12 | 0 | 33.12 | 33.12 |  |  | 0.01037 | 0.00711 | 0.00711 | 0.00711 | 0.01457
990812 | BAT_DEVON-1 | 115 | 101 | 1730 | 0 | 0 | 0 | 0 |  |  | 0.01037 | 0.00711 | 0.00711 | 0.00711 | 0.01457
122586 | TOWANTIC C1 | 18 | 101 | 1733 | 248.66 | 0 | 248.66 | 248.66 |  |  | 0.01042 | 0.00713 | 0.00713 | 0.00713 | 0.01459
122587 | TOWANTIC C2 | 18 | 101 | 1733 | 250.92 | 0 | 250.92 | 250.92 |  |  | 0.01042 | 0.00713 | 0.00713 | 0.00713 | 0.01459
122588 | TOWANTIC ST | 18 | 101 | 1733 | 250.92 | 0 | 250.92 | 250.92 |  |  | 0.01042 | 0.00713 | 0.00713 | 0.00713 | 0.01459
123643 | BRPT RESCO_G | 13.8 | 101 | 1803 | 59.65 | 0 | 59.65 | 59.65 |  |  | 0.0104 | 0.00713 | 0.00713 | 0.00713 | 0.01463
123149 | SIKORSKY | 13.8 | 101 | 1804 | 0 | 0 | 0 | 0 |  |  | 0.01045 | 0.00717 | 0.00717 | 0.00717 | 0.01472
123147 | DERBY DAM HY | 4.16 | 101 | 1804 | 0 | 0 | 0 | 0 |  |  | 0.0105 | 0.00721 | 0.00721 | 0.00721 | 0.01479
993146 | NG_INDIAN ~1 | 13.8 | 101 | 1802 | 0 | 0 | 0 | 0 |  |  | 0.0105 | 0.00721 | 0.00721 | 0.00721 | 0.01479
999389 | BAT_EAST D~1 | 345 | 101 | 1730 | 0 | 0 | 0 | 0 |  |  | 0.01062 | 0.00732 | 0.00732 | 0.00732 | 0.01508
122625 | STEVENSON HY | 6.6 | 101 | 1733 | 21.67 | 0 | 21.67 | 21.67 |  |  | 0.01077 | 0.00742 | 0.00742 | 0.00742 | 0.01529
123628 | BRPT HRBR 5C | 25 | 101 | 1803 | 315.72 | 0 | 315.72 | 315.72 |  |  | 0.01082 | 0.00748 | 0.00748 | 0.00748 | 0.01547
123629 | BRPT HRBR 5S | 18 | 101 | 1803 | 168.58 | 0 | 168.58 | 168.58 |  |  | 0.01082 | 0.00748 | 0.00748 | 0.00748 | 0.01547
123641 | BRPT EN 10ST | 16 | 101 | 1803 | 152.8 | 0 | 152.8 | 152.8 |  |  | 0.01082 | 0.00748 | 0.00748 | 0.00748 | 0.01547
123644 | BRPT EN 11CT | 16 | 101 | 1803 | 165.6 | 0 | 165.6 | 165.6 |  |  | 0.01082 | 0.00748 | 0.00748 | 0.00748 | 0.01547
123645 | BRPT EN 12CT | 16 | 101 | 1803 | 165.6 | 0 | 165.6 | 165.6 |  |  | 0.01082 | 0.00748 | 0.00748 | 0.00748 | 0.01547
993626 | DFO NG_SIN~1 | 345 | 101 | 1810 | 0 | 0 | 0 | 0 |  |  | 0.01082 | 0.00748 | 0.00748 | 0.00748 | 0.01547
122889 | GLENBROOK_S1 | 14.6 | 101 | 1752 | 0 | 0 | 0 | 0 |  |  | 0.01093 | 0.00756 | 0.00756 | 0.00756 | 0.01564
122890 | GLENBROOK_S2 | 14.6 | 101 | 1752 | 0 | 0 | 0 | 0 |  |  | 0.01093 | 0.00756 | 0.00756 | 0.00756 | 0.01564
122911 | WATERSIDE_G | 13.8 | 101 | 1753 | 0 | 0 | 0 | 0 |  |  | 0.01093 | 0.00756 | 0.00756 | 0.00756 | 0.01564
122933 | COSCOB_GEN | 13.8 | 101 | 1753 | 0 | 0 | 0 | 0 |  |  | 0.01093 | 0.00756 | 0.00756 | 0.00756 | 0.01564
122648 | BULLS BRIDGE | 1.15 | 101 | 1734 | 0 | 0 | 0 | 0 |  |  | 0.01116 | 0.00773 | 0.00773 | 0.00773 | 0.01602
122657 | ROCKY RIVER | 13.8 | 101 | 1732 | 29.35 | 0 | 29.35 | 29.35 |  |  | 0.01116 | 0.00773 | 0.00773 | 0.00773 | 0.01602
122660 | KIMB CLARK_G | 13.8 | 101 | 1734 | 12.02 | 0 | 12.02 | 12.02 |  |  | 0.01116 | 0.00773 | 0.00773 | 0.00773 | 0.01602
991172 | SUN_ROCKY ~1 | 115 | 101 | 1730 | 0 | 0 | 0 | 0 |  |  | 0.01116 | 0.00773 | 0.00773 | 0.00773 | 0.01602
122184 | TORRINGTON T | 13.8 | 101 | 1693 | 0 | 0 | 0 | 0 |  |  | 0.01135 | 0.00794 | 0.00794 | 0.00794 | 0.01627
122196 | FALLS VILLGE | 6.6 | 101 | 1693 | 0 | 0 | 0 | 0 |  |  | 0.01135 | 0.00794 | 0.00794 | 0.00794 | 0.01627
122690 | SHEPAUG HYD | 13.8 | 101 | 1734 | 42.95 | 0 | 42.95 | 42.95 |  |  | 0.01177 | 0.00822 | 0.00822 | 0.00822 | 0.01721
122700 | STONY HIL_SC | 12.5 | 101 | 1733 | 0 | 0 | 0 | 0 |  |  | 0.01185 | 0.00829 | 0.00829 | 0.00829 | 0.01737
993005 | SUN_ADAMS | 115 | 101 | 1100 | 0 | 0 | 0 | 0 |  |  | 0.00917 | 0.0412 | 0.0412 | 0.0412 | 0.02314
911560 | NYNE_BWLN | 345 | 102 | 12 | 120.67 | 0 | 466.67 |  |  |  | 0.01995 | 0.01486 | 0.01486 | 0.01486 | 0.03285
926260 | NYPA - CMR | 345 | 102 | 12 | 0 | 0 | 0 | 0 |  |  | 0.01995 | 0.01486 | 0.01486 | 0.01486 | 0.03285
926261 | NYPA - VT | 345 | 102 | 12 | 0 | 0 | 0 | 0 |  |  | 0.01995 | 0.01486 | 0.01486 | 0.01486 | 0.03285
102125 | S_WTRVL_D | 12 | 101 | 112 | 0 | 0 | 0 | 0 |  |  | 0.02121 | 0.01611 | 0.01611 | 0.01611 | 0.03549
107326 | HG_CONVRTR_N | 120 | 101 | 703 | 0 | 0 | 0 | 0 |  |  | 0.02121 | 0.01611 | 0.01611 | 0.01611 | 0.03549
108955 | BELDENS1 | 2.4 | 101 | 704 | 0 | 0 | 0 | 0 |  |  | 0.02121 | 0.01611 | 0.01611 | 0.01611 | 0.03549
109049 | CARVER FALLS | 2.3 | 101 | 704 | 0 | 0 | 0 | 0 |  |  | 0.02121 | 0.01611 | 0.01611 | 0.01611 | 0.03549
109077 | E PITTSFORD | 2.3 | 101 | 704 | 0 | 0 | 0 | 0 |  |  | 0.02121 | 0.01611 | 0.01611 | 0.01611 | 0.03549
109092 | MIDDLESEX_G | 2.4 | 101 | 704 | 0 | 0 | 0 | 0 |  |  | 0.02121 | 0.01611 | 0.01611 | 0.01611 | 0.03549
109101 | SALISBURY | 7.2 | 101 | 704 | 0 | 0 | 0 | 0 |  |  | 0.02121 | 0.01611 | 0.01611 | 0.01611 | 0.03549
109105 | MIDDLEBURY_H | 6.44 | 101 | 704 | 0 | 0 | 0 | 0 |  |  | 0.02121 | 0.01611 | 0.01611 | 0.01611 | 0.03549
109130 | SMITH FALLS | 4.16 | 101 | 704 | 0 | 0 | 0 | 0 |  |  | 0.02121 | 0.01611 | 0.01611 | 0.01611 | 0.03549
109139 | DEWEY MILLS | 4.16 | 101 | 704 | 0 | 0 | 0 | 0 |  |  | 0.02121 | 0.01611 | 0.01611 | 0.01611 | 0.03549
109143 | CAVENDISH_D2 | 12.5 | 101 | 704 | 0 | 0 | 0 | 0 |  |  | 0.02121 | 0.01611 | 0.01611 | 0.01611 | 0.03549
109190 | GRANITE SC1 | 13.8 | 101 | 703 | 0 | 0 | 0 | 0 |  |  | 0.02121 | 0.01611 | 0.01611 | 0.01611 | 0.03549
109200 | GRANITE SC2 | 13.8 | 101 | 703 | 0 | 0 | 0 | 0 |  |  | 0.02121 | 0.01611 | 0.01611 | 0.01611 | 0.03549
109251 | GAGE | 2.4 | 101 | 704 | 0 | 0 | 0 | 0 |  |  | 0.02121 | 0.01611 | 0.01611 | 0.01611 | 0.03549
111110 | PUTNAM 1 | 13.8 | 101 | 1012 | 0 | 0 | 0 | 0 |  |  | 0.02121 | 0.01611 | 0.01611 | 0.01611 | 0.03549
114050 | MALDEN MLS_T | 23 | 101 | 1120 | 0 | 0 | 0 | 0 |  |  | 0.02121 | 0.01611 | 0.01611 | 0.01611 | 0.03549
116569 | TILSON-1113 | 13.8 | 101 | 1372 | 0 | 0 | 0 | 0 |  |  | 0.02121 | 0.01611 | 0.01611 | 0.01611 | 0.03549
121744 | UCONN COGEN | 13.8 | 101 | 1634 | 0 | 0 | 0 | 0 |  |  | 0.02121 | 0.01611 | 0.01611 | 0.01611 | 0.03549
911554 | NYNE_OSWG | 345 | 102 | 12 | 120.67 | 0 | 466.67 | 120.67 |  |  | 0.0223 | 0.01751 | 0.01751 | 0.01751 | 0.03809
911531 | NYNE_GILB | 345 | 102 | 12 | 120.67 | 0 | 466.67 | 120.67 |  |  | 0.02315 | 0.01718 | 0.01718 | 0.01718 | 0.0387
116651 | INDIAN RIVER | 2.3 | 101 | 1334 | 0 | 0 | 0 | 0 |  |  | 0.05765 | 0.03201 | 0.03201 | 0.03201 | 0.04091
996364 | SUN_BLANDF~1 | 115 | 101 | 1330 | 0 | 0 | 0 | 0 |  |  | 0.05765 | 0.03201 | 0.03201 | 0.03201 | 0.04091
113061 | PLEASANT-NEP | 23 | 101 | 1100 | 0 | 0 | 0 | 0 |  |  | 0.11217 | 0.06287 | 0.06287 | 0.06287 | 0.08227
116638 | WOODLAND JET | 13.2 | 101 | 1374 | 0 | 0 | 0 | 0 |  |  | 0.12481 | 0.07002 | 0.07002 | 0.07002 | 0.09185
116627 | BERKSHRE WND | 0.57 | 101 | 1374 | 0 | 0 | 0 | 0 |  |  | 0.12189 | 0.07487 | 0.07487 | 0.07487 | 0.09301
996336 | SUN BAT_PA~2 | 115 | 101 | 1370 | 0 | 0 | 0 | 0 |  |  | 0.12189 | 0.07487 | 0.07487 | 0.07487 | 0.09301
996625 | SUN BAT_PA~1 | 23 | 101 | 1372 | 0 | 0 | 0 | 0 |  |  | 0.12189 | 0.07487 | 0.07487 | 0.07487 | 0.09301
116618 | ALTRESCO_C1 | 13.8 | 101 | 1373 | 33.65 | 0 | 33.65 | 33.65 |  |  | 0.14614 | 0.08212 | 0.08212 | 0.08212 | 0.10804
116619 | ALTRESCO_C2 | 13.8 | 101 | 1373 | 33.65 | 0 | 33.65 | 33.65 |  |  | 0.14614 | 0.08212 | 0.08212 | 0.08212 | 0.10804
116620 | ALTRESCO_C3 | 13.8 | 101 | 1373 | 31.45 | 0 | 33.65 | 31.45 |  |  | 0.14614 | 0.08212 | 0.08212 | 0.08212 | 0.10804
116621 | ALTRESCO_S4 | 13.8 | 101 | 1373 | 0 | 0 | 0 | 0 |  |  | 0.14614 | 0.08212 | 0.08212 | 0.08212 | 0.10804
116608 | DOREEN JET | 13.2 | 101 | 1374 | 0 | 0 | 0 | 0 |  |  | 0.14622 | 0.08213 | 0.08213 | 0.08213 | 0.10809

## 116312 BERKSHIRE 999312 S
****** Plant Redispatch calculator ******* !!!! Please - edit only columns 'Status' & 'Pnew' !!!!!***
Flows
NN | LFCaseName | Monitored Element | [5 empty] | Contingency | Limit | FlowInit | FlowRes | FlowChange | Loading
1 |  | 116312 BERKSHIRE 115 999312 Strata_Ber~1 115 2 | [5 empty] | NF_1242-1_2 | 101 | 54.5
2 |  | 116312 BERKSHIRE 115 999312 Strata_Ber~1 115 2 | [5 empty] | BF_HARRMN_10 | 101 | 54
3 |  | 116312 BERKSHIRE 115 999312 Strata_Ber~1 115 2 | [5 empty] | BS_HARRIMAN2 | 101 | 54
4 |  | 116312 BERKSHIRE 115 999312 Strata_Ber~1 115 2 | [5 empty] | BF_HARRMN_77 | 101 | 54
5 |  | 116312 BERKSHIRE 115 999312 Strata_Ber~1 115 2 | [5 empty] | NF_312 | 101 | 82
Dispatch
Bus# | Bus Name | Volt | Area | Zone | Pgen or Pload | PMin Gen | PMax Gen | Pnew | Pdelta | Pavail | Dfax_1 | Dfax_2 | Dfax_3 | Dfax_4 | Dfax_5 | --- | Impact_1 | Impact_2 | Impact_3 | Impact_4 | Impact_5
999312 | Strata_Ber~1 | 115 | 101 | 1370 | 0 | 0 | 0 | -55 |  |  | -0.65038 | -0.36565 | -0.36565 | -0.36565 | -0.32888
996284 | SUN_CUMBER~1 | 115 | 101 | 1370 | 0 | 0 | 0 | 0 |  |  | -0.29962 | -0.19928 | -0.19928 | -0.19928 | -0.15223
116568 | TILSON-1044 | 13.8 | 101 | 1372 | 0 | 0 | 0 | 0 |  |  | -0.25716 | -0.17914 | -0.17914 | -0.17914 | -0.13085
116578 | TURNERS FALS | 2.4 | 101 | 1374 | 0 | 0 | 0 | 0 |  |  | -0.25716 | -0.17914 | -0.17914 | -0.17914 | -0.13085
116579 | CABOT HYDRO | 13.8 | 101 | 1373 | 64.66 | 0 | 64.66 | 64.66 |  |  | -0.25716 | -0.17914 | -0.17914 | -0.17914 | -0.13085
996270 | SUN BAT_TI~1 | 115 | 101 | 1370 | 0 | 0 | 0 | 0 |  |  | -0.25716 | -0.17914 | -0.17914 | -0.17914 | -0.13085
113085 | WENDELL DEP | 13.8 | 101 | 1100 | 0 | 0 | 0 | 0 |  |  | -0.1081 | -0.07924 | -0.07924 | -0.07924 | -0.06013
993015 | SUN_WENDEL~1 | 115 | 101 | 1100 | 0 | 0 | 0 | 0 |  |  | -0.1081 | -0.07924 | -0.07924 | -0.07924 | -0.06013
113104 | SHERMAN HYD | 2.4 | 101 | 1100 | 0 | 0 | 0 | 0 |  |  | -0.09796 | -0.17879 | -0.17879 | 0.01465 | -0.04166
109505 | HARRIMAN G1 | 6.9 | 101 | 1100 | 13.71 | 0 | 13.71 | 13.71 |  |  | -0.08366 | -0.11187 | -0.11187 | -0.11187 | -0.03365
109504 | HARRIMAN G2 | 6.9 | 101 | 1100 | 13.71 | 0 | 13.71 | 13.71 |  |  | -0.08366 | -0.11187 | -0.11187 | -0.11187 | -0.03365
113011 | BAT_BarreB~1 | 115 | 101 | 1100 | 0 | 0 | 0 | 0 |  |  | -0.05306 | -0.06832 | -0.06832 | -0.06832 | -0.02239
113020 | DaymarkGe~42 | 115 | 101 | 1100 | 0 | 0 | 0 | 0 |  |  | -0.04486 | -0.03326 | -0.03326 | -0.03326 | -0.02544
113125 | HOOSAC CLR2 | 0.69 | 101 | 1100 | 0 | 0 | 0 | 0 |  |  | -0.03743 | 0.03731 | 0.03731 | 0.03731 | -0.00503
113123 | HOOSAC CLR1 | 0.69 | 101 | 1100 | 0 | 0 | 0 | 0 |  |  | -0.03743 | 0.03731 | 0.03731 | 0.03731 | -0.00503
109503 | HARRIMAN G3 | 6.9 | 101 | 1100 | 0 | 0 | 0 | 0 |  |  | -0.03653 | 0.01498 | 0.03682 | 0.01498 | -0.00436
113082 | BARRE MA T1 | 13.8 | 101 | 1100 | 0 | 0 | 0 | 0 |  |  | -0.03452 | -0.04192 | -0.04192 | -0.04192 | -0.01557
993007 | BAT_BARRE ~1 | 115 | 101 | 1100 | 0 | 0 | 0 | 0 |  |  | -0.03452 | -0.04192 | -0.04192 | -0.04192 | -0.01557
113101 | DEERFIELD 5G | 13.8 | 101 | 1100 | 0 | 0 | 0 | 0 |  |  | -0.03279 | 0.0377 | 0.0377 | 0.0377 | -0.00223
113102 | FIFE BROOK | 13.8 | 101 | 1100 | 9.9 | 0 | 9.9 | 9.9 |  |  | -0.03279 | 0.0377 | 0.0377 | 0.0377 | -0.00223
109517 | SEARS HYDRO | 2.4 | 101 | 1100 | 0 | 0 | 0 | 0 |  |  | -0.02961 | 0.0355 | 0.0355 | 0.0355 | 0.00023
113142 | SOLTERRA A | 0.48 | 101 | 1100 | 0 | 0 | 0 | 0 |  |  | -0.02694 | -0.03113 | -0.03113 | -0.03113 | -0.01278
113143 | SOLTERRA B | 0.42 | 101 | 1100 | 0 | 0 | 0 | 0 |  |  | -0.02694 | -0.03113 | -0.03113 | -0.03113 | -0.01278
993000 | SUN_TREASU~1 | 115 | 101 | 1100 | 0 | 0 | 0 | 0 |  |  | -0.02694 | -0.03113 | -0.03113 | -0.03113 | -0.01278
109297 | SEARS WIND_W | 12.5 | 101 | 704 | 0 | 0 | 0 | 0 |  |  | -0.02676 | 0.03525 | 0.03525 | 0.03525 | 0.00206
109296 | SEARS WIND_E | 12.5 | 101 | 704 | 0 | 0 | 0 | 0 |  |  | -0.02676 | 0.03525 | 0.03525 | 0.03525 | 0.00206
109404 | DRFLD WEST G | 0.69 | 101 | 704 | 0 | 0 | 0 | 0 |  |  | -0.02389 | 0.035 | 0.035 | 0.035 | 0.0039
109403 | DRFLD EAST G | 0.69 | 101 | 704 | 0 | 0 | 0 | 0 |  |  | -0.02389 | 0.035 | 0.035 | 0.035 | 0.0039
113096 | BEARSWAMP 1 | 13.8 | 101 | 1100 | 331.5 | 0 | 331.5 | 331.5 |  |  | -0.01986 | 0.02444 | 0.02444 | 0.02444 | 0.00346
993001 | SUN_BEAR S~1 | 230 | 101 | 1100 | 83.71 | 0 | 83.71 | 83.71 |  |  | -0.01986 | 0.02444 | 0.02444 | 0.02444 | 0.00346
113097 | BEARSWAMP 2 | 13.8 | 101 | 1100 | 331.5 | 0 | 331.5 | 331.5 |  |  | -0.01986 | 0.02444 | 0.02444 | 0.02444 | 0.00346
113100 | DEERFIELD 4G | 2.4 | 101 | 1100 | 0 | 0 | 0 | 0 |  |  | -0.01917 | 0.01786 | 0.01786 | 0.01786 | -0.0013
113099 | DEERFIELD 3G | 2.4 | 101 | 1100 | 0 | 0 | 0 | 0 |  |  | -0.01864 | 0.01718 | 0.01718 | 0.01718 | -0.00136
113098 | DEERFIELD 2G | 2.4 | 101 | 1100 | 0 | 0 | 0 | 0 |  |  | -0.01797 | 0.01633 | 0.01633 | 0.01633 | -0.00142
109532 | VERNON HY T2 | 13.8 | 101 | 1100 | 0 | 0 | 0 | 0 |  |  | -0.01465 | 0.01198 | 0.01198 | 0.01198 | -0.00213
109530 | VERNON HYD B | 2.4 | 101 | 1100 | 0 | 0 | 0 | 0 |  |  | -0.01465 | 0.01198 | 0.01198 | 0.01198 | -0.00213
109531 | VERNON HY T1 | 13.8 | 101 | 1100 | 0 | 0 | 0 | 0 |  |  | -0.01465 | 0.01198 | 0.01198 | 0.01198 | -0.00213
109529 | VERNON HYD A | 2.4 | 101 | 1100 | 0 | 0 | 0 | 0 |  |  | -0.01465 | 0.01198 | 0.01198 | 0.01198 | -0.00213
993029 | SUN_SHUTES~1 | 69 | 101 | 1100 | 19.99 | 0 | 19.99 | 19.99 |  |  | -0.01281 | 0.00975 | 0.00975 | 0.00975 | -0.00196
113404 | WMI MILLBURY | 13.8 | 101 | 1110 | 40.94 | 0 | 40.94 | 40.94 |  |  | -0.01103 | -0.00856 | -0.00856 | -0.00856 | -0.00691
993328 | SUN_EAST W~1 | 69 | 101 | 1110 | 9.93 | 0 | 9.93 | 9.93 |  |  | -0.01 | -0.0064 | -0.0064 | -0.0064 | -0.006
993038 | SUN_ROYALS~1 | 69 | 101 | 1100 | 2.5 | 0 | 2.5 | 2.5 |  |  | -0.00991 | 0.0058 | 0.0058 | 0.0058 | -0.00299
993342 | SUN_CRYSTA~1 | 69 | 101 | 1110 | 0 | 0 | 0 | 0 |  |  | -0.00923 | 0.00492 | 0.00492 | 0.00492 | -0.00312
993034 | SUN_BELCHE~1 | 69 | 101 | 1100 | 17.93 | 0 | 17.93 | 17.93 |  |  | -0.00913 | 0.00507 | 0.00507 | 0.00507 | -0.00233
993039 | SUN_MEADOW~2 | 69 | 101 | 1100 | 8.13 | 0 | 8.13 | 8.13 |  |  | -0.00825 | -0.00139 | -0.00139 | -0.00139 | -0.00402
993054 | SUN_MEADOW~1 | 69 | 101 | 1100 | 13.6 | 0 | 13.6 | 13.6 |  |  | -0.00825 | -0.00139 | -0.00139 | -0.00139 | -0.00402
113907 | SHREWSBRY | 69 | 101 | 1214 | 0 | 0 | 0 | 0 |  |  | -0.00824 | -0.00566 | -0.00566 | -0.00566 | -0.00558
113138 | VUELTA_GEN | 0.38 | 101 | 1100 | 0 | 0 | 0 | 0 |  |  | -0.00808 | -0.0009 | -0.0009 | -0.0009 | -0.00383
113139 | OLD_WARDOUR | 0.38 | 101 | 1100 | 2.33 | 0 | 2.38 | 2.33 |  |  | -0.00808 | -0.0009 | -0.0009 | -0.0009 | -0.00383
993037 | SUN_LASHAW~1 | 69 | 101 | 1100 | 18.09 | 0 | 26.15 | 18.09 |  |  | -0.00783 | -0.00019 | -0.00019 | -0.00019 | -0.00354
113926 | CHERRYST DSL | 4.16 | 101 | 1220 | 16.8 | 0 | 16.8 | 16.8 |  |  | -0.00757 | -0.00521 | -0.00521 | -0.00521 | -0.0052
113889 | PRINCETON | 13.8 | 101 | 1208 | 0 | 0 | 0 | 0 |  |  | -0.00738 | 0.00251 | 0.00251 | 0.00251 | -0.00346
993031 | SUN_WARE | 69 | 101 | 1100 | 60.61 | 0 | 85.08 | 60.61 |  |  | -0.00696 | 0.00231 | 0.00231 | 0.00231 | -0.00256
113378 | FITCH RD1 | 13.8 | 101 | 1110 | 0.95 | 0 | 0.95 | 0.95 |  |  | -0.00597 | -0.00103 | -0.00103 | -0.00103 | -0.00403
113379 | FITCH RD2 | 13.8 | 101 | 1110 | 0.95 | 0 | 0.95 | 0.95 |  |  | -0.00597 | -0.00103 | -0.00103 | -0.00103 | -0.00403
114859 | MILFRD MA ST | 13.8 | 101 | 1140 | 92.17 | 0 | 92.17 | 92.17 |  |  | -0.00591 | -0.00449 | -0.00449 | -0.00449 | -0.00445
114858 | MILFRD MA CT | 13.8 | 101 | 1140 | 109.83 | 0 | 109.83 | 109.83 |  |  | -0.00591 | -0.00449 | -0.00449 | -0.00449 | -0.00445
993285 | SUN_LITCHF~1 | 115 | 101 | 1110 | 0 | 0 | 0 | 0 |  |  | -0.00554 | 0.00084 | 0.00084 | 0.00084 | -0.00367
113429 | FRENCH_B1 | 0.48 | 101 | 1110 | 0 | 0 | 0 | 0 |  |  | -0.00541 | -0.00448 | -0.00448 | -0.00448 | -0.00443
113431 | FRENCH_A1 | 0.48 | 101 | 1110 | 0 | 0 | 0 | 0 |  |  | -0.00541 | -0.00448 | -0.00448 | -0.00448 | -0.00443
113432 | FRENCH_A2 | 0.48 | 101 | 1110 | 0 | 0 | 0 | 0 |  |  | -0.00541 | -0.00448 | -0.00448 | -0.00448 | -0.00443
993287 | SUN_NORTH ~1 | 115 | 101 | 1110 | 0 | 0 | 0 | 0 |  |  | -0.00541 | -0.00448 | -0.00448 | -0.00448 | -0.00443
113894 | STERLING T2 | 13.8 | 101 | 1210 | 0 | 0 | 0 | 0 |  |  | -0.00536 | 0.00036 | 0.00036 | 0.00036 | -0.00369
111080 | W MEDWAY J4 | 13.8 | 101 | 1023 | 97.4 | 0 | 97.4 | 97.4 |  |  | -0.00509 | -0.00383 | -0.00383 | -0.00383 | -0.00406
111081 | W MEDWAY J5 | 13.8 | 101 | 1023 | 97.4 | 0 | 97.4 | 97.4 |  |  | -0.00509 | -0.00383 | -0.00383 | -0.00383 | -0.00406
111083 | W MEDWAY J3 | 13.8 | 101 | 1023 | 57.5 | 0 | 57.5 | 57.5 |  |  | -0.00509 | -0.00383 | -0.00383 | -0.00383 | -0.00406
993868 | WDS_FLAGG ~1 | 69 | 101 | 1206 | 0 | 0 | 0 | 0 |  |  | -0.00494 | 0.00032 | 0.00032 | 0.00032 | -0.00455
993282 | SUN_FLAGG ~1 | 115 | 101 | 1110 | 0 | 0 | 0 | 0 |  |  | -0.00494 | 0.00032 | 0.00032 | 0.00032 | -0.00455
113877 | PINETREE PWR | 13.8 | 101 | 1206 | 0 | 0 | 0 | 0 |  |  | -0.00494 | 0.00032 | 0.00032 | 0.00032 | -0.00455
113341 | OAKDALE_A53 | 69 | 101 | 1110 | 0 | 0 | 0 | 0 |  |  | -0.00487 | -0.00159 | -0.00159 | -0.00159 | -0.00388
993283 | SUN_E WINC~1 | 115 | 101 | 1110 | 0 | 0 | 0 | 0 |  |  | -0.00435 | -0.00017 | -0.00017 | -0.00017 | -0.0054
113444 | QP698 | 0.48 | 101 | 1110 | 0 | 0 | 0 | 0 |  |  | -0.00435 | -0.00017 | -0.00017 | -0.00017 | -0.0054
111028 | FRAMINGHAM | 13.8 | 101 | 1002 | 42.3 | 0 | 42.3 | 42.3 |  |  | -0.00379 | -0.00267 | -0.00267 | -0.00267 | -0.00359
997349 | SUN_WOONSO~1 | 115 | 101 | 1410 | 0 | 0 | 0 | 0 |  |  | -0.00309 | -0.00244 | -0.00244 | -0.00244 | -0.0025
990898 | SUN BAT_CA~1 | 115 | 101 | 1020 | 8.8 | 0 | 8.8 | 8.8 |  |  | -0.00305 | -0.0022 | -0.0022 | -0.0022 | -0.00314
994757 | BAT_S WREN~1 | 115 | 101 | 1140 | 0 | 0 | 0 | 0 |  |  | -0.00295 | -0.00219 | -0.00219 | -0.00219 | -0.00284
113451 | CHINOOK_PV | 0.6 | 101 | 1110 | 0 | 0 | 0 | 0 |  |  | -0.00269 | -0.0016 | -0.0016 | -0.0016 | -0.00785
997012 | SUN_NASONV~1 | 115 | 101 | 1400 | 0 | 0 | 0 | 0 |  |  | -0.00266 | -0.0021 | -0.0021 | -0.0021 | -0.00225
997005 | BAT_W FARN~1 | 115 | 101 | 1400 | 0 | 0 | 0 | 0 |  |  | -0.00266 | -0.0021 | -0.0021 | -0.0021 | -0.00225
114026 | PERRY ST 3 | 13.8 | 101 | 1120 | 0.64 | 0 | 0.64 | 0.64 |  |  | -0.00264 | -0.00142 | -0.00142 | -0.00142 | -0.00441
114048 | LENERGIA ST | 13.8 | 101 | 1120 | 23.57 | 0 | 23.57 | 23.57 |  |  | -0.00264 | -0.00142 | -0.00142 | -0.00142 | -0.00441
114047 | LENERGIA CT | 13.8 | 101 | 1120 | 50.43 | 0 | 50.43 | 50.43 |  |  | -0.00264 | -0.00142 | -0.00142 | -0.00142 | -0.00441
114085 | BOOT HYD G1 | 4.16 | 101 | 1120 | 9 | 0 | 9 | 9 |  |  | -0.00264 | -0.00142 | -0.00142 | -0.00142 | -0.00441
114086 | BOOT HYD G2 | 4.16 | 101 | 1120 | 9 | 0 | 9 | 9 |  |  | -0.00264 | -0.00142 | -0.00142 | -0.00142 | -0.00441
111097 | EDGAR GT2 | 16 | 101 | 1023 | 0 | 0 | 0 | 0 |  |  | -0.00262 | -0.00187 | -0.00187 | -0.00187 | -0.00291
111722 | TA WATSON 1 | 13.8 | 101 | 1063 | 0 | 0 | 0 | 0 |  |  | -0.00262 | -0.00187 | -0.00187 | -0.00187 | -0.00291
993969 | BAT_BILERC~1 | 115 | 101 | 1120 | 150 | 0 | 150 | 150 |  |  | -0.00262 | -0.00144 | -0.00144 | -0.00144 | -0.00432
111723 | TA WATSON 2 | 13.8 | 101 | 1063 | 0 | 0 | 0 | 0 |  |  | -0.00262 | -0.00187 | -0.00187 | -0.00187 | -0.00291
111092 | EDGAR ST | 18 | 101 | 1023 | 0 | 0 | 0 | 0 |  |  | -0.00262 | -0.00187 | -0.00187 | -0.00187 | -0.00291
111093 | EDGAR GT1 | 16 | 101 | 1023 | 0 | 0 | 0 | 0 |  |  | -0.00262 | -0.00187 | -0.00187 | -0.00187 | -0.00291
111728 | POTTER 2 CT | 13.8 | 101 | 1063 | 0 | 0 | 0 | 0 |  |  | -0.00262 | -0.00187 | -0.00187 | -0.00187 | -0.00291
111729 | POTTER 2 ST | 13.8 | 101 | 1063 | 0 | 0 | 0 | 0 |  |  | -0.00262 | -0.00187 | -0.00187 | -0.00187 | -0.00291
990901 | DFO NG_EDGAR | 115 | 101 | 1020 | 0 | 0 | 0 | 0 |  |  | -0.00262 | -0.00187 | -0.00187 | -0.00187 | -0.00291
114067 | LAWRENCE HYD | 4.16 | 101 | 1120 | 9.4 | 0 | 9.4 | 9.4 |  |  | -0.00259 | -0.00145 | -0.00145 | -0.00145 | -0.00448
109550 | BELLOWS FALS | 6.9 | 101 | 400 | 0 | 0 | 0 | 0 |  |  | -0.00258 | -0.00168 | -0.00168 | -0.00168 | -0.00796
998940 | SUN_WESTMI~1 | 12.5 | 101 | 822 | 0 | 0 | 0 | 0 |  |  | -0.00258 | -0.00168 | -0.00168 | -0.00168 | -0.00796
911550 | PH2_DGEN | 345 | 101 | 1120 | 353.9 | 0 | 700 | 353.9 |  |  | -0.00256 | -0.00134 | -0.00134 | -0.00134 | -0.00389
990804 | SUN BAT_BU~1 | 115 | 101 | 1000 | 5.5 | 0 | 5.5 | 5.5 |  |  | -0.00255 | -0.00157 | -0.00157 | -0.00157 | -0.00389
106057 | GRANITE RDG2 | 16 | 101 | 400 | 223.08 | 0 | 223.08 | 223.08 |  |  | -0.00255 | -0.00151 | -0.00151 | -0.00151 | -0.00491
114729 | MARBLEHEAD B | 23 | 101 | 1246 | 2.5 | 0 | 2.5 | 2.5 |  |  | -0.00251 | -0.00151 | -0.00151 | -0.00151 | -0.00424
106056 | GRANITE RDG1 | 16 | 101 | 400 | 223.08 | 0 | 223.08 | 223.08 |  |  | -0.00251 | -0.00154 | -0.00154 | -0.00154 | -0.00505
114465 | RESCO-SAUGUS | 13.8 | 101 | 1130 | 32.79 | 0 | 32.79 | 32.79 |  |  | -0.00251 | -0.00153 | -0.00153 | -0.00153 | -0.00399
114728 | MARBLEHEAD A | 23 | 101 | 1246 | 2.5 | 0 | 2.5 | 2.5 |  |  | -0.00251 | -0.00151 | -0.00151 | -0.00151 | -0.00424
110984 | MATEP_CC | 13.8 | 101 | 1004 | 57.1 | 0 | 57.1 | 57.1 |  |  | -0.0025 | -0.00157 | -0.00157 | -0.00157 | -0.00378
110983 | MATEP_DIESEL | 13.8 | 101 | 1004 | 19.35 | 0 | 19.35 | 19.35 |  |  | -0.0025 | -0.00157 | -0.00157 | -0.00157 | -0.00378
990926 | BAT_ELECTR~1 | 115 | 101 | 1000 | 267.51 | 0 | 326.37 | 267.51 |  |  | -0.0025 | -0.00157 | -0.00157 | -0.00157 | -0.00377
111125 | PUTNAM 2 | 13.8 | 101 | 1012 | 0 | 0 | 0 | 0 |  |  | -0.0025 | -0.00156 | -0.00156 | -0.00156 | -0.00383
114713 | WATERS RVRJ1 | 13.8 | 101 | 1242 | 16.44 | 0 | 16.44 | 16.44 |  |  | -0.0025 | -0.00152 | -0.00152 | -0.00152 | -0.00428
114474 | GE RIVER S&U | 13.8 | 101 | 1130 | 1.14 | 0 | 1.14 | 1.14 |  |  | -0.0025 | -0.00154 | -0.00154 | -0.00154 | -0.00392
111123 | KENDALL ST B | 13.8 | 101 | 1013 | 27.75 | 0 | 27.75 | 27.75 |  |  | -0.0025 | -0.00156 | -0.00156 | -0.00156 | -0.00387
111126 | KENDALL CT | 18 | 101 | 1013 | 170 | 0 | 170 | 170 |  |  | -0.0025 | -0.00156 | -0.00156 | -0.00156 | -0.00387
111127 | E CAMBRIDGE | 13.8 | 101 | 1012 | 0 | 0 | 0 | 0 |  |  | -0.0025 | -0.00156 | -0.00156 | -0.00156 | -0.00387
991103 | NG_PUTNAM 36 | 115 | 101 | 1010 | 43 | 0 | 43 | 43 |  |  | -0.0025 | -0.00156 | -0.00156 | -0.00156 | -0.00387
991104 | DFO NG_KEN~1 | 115 | 101 | 1010 | 30 | 0 | 30 | 30 |  |  | -0.0025 | -0.00156 | -0.00156 | -0.00156 | -0.00387
991802 | BAT_MYSTIC_R | 345 | 101 | 1000 | 507 | 0 | 507 | 507 |  |  | -0.0025 | -0.00152 | -0.00152 | -0.00152 | -0.0041
990759 | BAT_MYSTIC~1 | 345 | 101 | 1000 | 276 | 0 | 276 | 276 |  |  | -0.0025 | -0.00152 | -0.00152 | -0.00152 | -0.0041
114488 | SALEM 6ST | 13.8 | 101 | 1130 | 133.75 | 0 | 133.75 | 133.75 |  |  | -0.0025 | -0.00151 | -0.00151 | -0.00151 | -0.00424
114487 | SALEM 6CT | 18 | 101 | 1130 | 203.25 | 0 | 203.25 | 203.25 |  |  | -0.0025 | -0.00151 | -0.00151 | -0.00151 | -0.00424
114485 | SALEM 5ST | 13.8 | 101 | 1130 | 133.75 | 0 | 133.75 | 133.75 |  |  | -0.0025 | -0.00151 | -0.00151 | -0.00151 | -0.00424
114484 | SALEM 5CT | 18 | 101 | 1130 | 203.25 | 0 | 203.25 | 203.25 |  |  | -0.0025 | -0.00151 | -0.00151 | -0.00151 | -0.00424
994421 | DFO NG_WAT~1 | 115 | 101 | 1130 | 61.85 | 0 | 61.85 | 61.85 |  |  | -0.0025 | -0.00152 | -0.00152 | -0.00152 | -0.00428
114716 | MMWEC WR | 13.8 | 101 | 1242 | 57.97 | 0 | 57.97 | 57.97 |  |  | -0.0025 | -0.00152 | -0.00152 | -0.00152 | -0.00428
114714 | WATERS RVRJ2 | 13.8 | 101 | 1242 | 30.79 | 0 | 30.79 | 30.79 |  |  | -0.0025 | -0.00152 | -0.00152 | -0.00152 | -0.00428
111124 | KENDALL JET | 13.8 | 101 | 1014 | 18 | 0 | 18 | 18 |  |  | -0.0025 | -0.00156 | -0.00156 | -0.00156 | -0.00382
990819 | BAT_CHELSE~1 | 115 | 101 | 1000 | 351.9 | 0 | 351.9 | 351.9 |  |  | -0.0025 | -0.00156 | -0.00156 | -0.00156 | -0.00383
114470 | GE RIVER R&T | 13.8 | 101 | 1130 | 1.14 | 0 | 1.14 | 1.14 |  |  | -0.0025 | -0.00154 | -0.00154 | -0.00154 | -0.00392
110985 | MATEP 3 | 13.8 | 101 | 1004 | 19.35 | 0 | 19.35 | 19.35 |  |  | -0.00249 | -0.00157 | -0.00157 | -0.00157 | -0.00376
114069 | WHLABRATR NA | 13.8 | 101 | 1120 | 40 | 0 | 40 | 40 |  |  | -0.00249 | -0.00151 | -0.00151 | -0.00151 | -0.00448
993997 | DFO NG_MID~1 | 115 | 101 | 1120 | 23 | 0 | 23 | 23 |  |  | -0.00249 | -0.00152 | -0.00152 | -0.00152 | -0.00439
114070 | OGDEN-MARTIN | 13.8 | 101 | 1120 | 41.68 | 0 | 41.68 | 41.68 |  |  | -0.00249 | -0.00151 | -0.00151 | -0.00151 | -0.00448
111009 | MBTA | 14.4 | 101 | 1002 | 47 | 0 | 47 | 47 |  |  | -0.00247 | -0.00156 | -0.00156 | -0.00156 | -0.00372
105568 | SEABROOK_G1 | 25 | 101 | 603 | 1309.28 | 0 | 1309.28 | 1309.28 |  |  | -0.00242 | -0.00158 | -0.00158 | -0.00158 | -0.00483
105478 | NEWINGTON_S1 | 18 | 101 | 603 | 208.95 | 0 | 208.95 | 208.95 |  |  | -0.00241 | -0.00159 | -0.00159 | -0.00159 | -0.00494
105477 | NEWINGTON_C2 | 18 | 101 | 603 | 175.28 | 0 | 175.28 | 175.28 |  |  | -0.00241 | -0.00159 | -0.00159 | -0.00159 | -0.00494
105476 | NEWINGTON_C1 | 18 | 101 | 603 | 175.28 | 0 | 175.28 | 175.28 |  |  | -0.00241 | -0.00159 | -0.00159 | -0.00159 | -0.00494
105464 | NEWINGTON_G1 | 24 | 101 | 603 | 407.5 | 0 | 407.5 | 407.5 |  |  | -0.00241 | -0.00159 | -0.00159 | -0.00159 | -0.00494
100419 | SAPPI WBRK10 | 13.8 | 101 | 112 | 10.95 | 0 | 10.95 | 10.95 |  |  | -0.0024 | -0.00161 | -0.00161 | -0.00161 | -0.00505
100367 | YARMOUTH #3 | 14.4 | 101 | 113 | 116 | 0 | 116 | 116 |  |  | -0.0024 | -0.00161 | -0.00161 | -0.00161 | -0.00505
100386 | WESTBROOK C1 | 18 | 101 | 113 | 174.71 | 0 | 174.71 | 174.71 |  |  | -0.0024 | -0.00161 | -0.00161 | -0.00161 | -0.00505
100387 | WESTBROOK C2 | 18 | 101 | 113 | 174.71 | 0 | 174.71 | 174.71 |  |  | -0.0024 | -0.00161 | -0.00161 | -0.00161 | -0.00505
100388 | WESTBROOK ST | 18 | 101 | 113 | 180.58 | 0 | 180.58 | 180.58 |  |  | -0.0024 | -0.00161 | -0.00161 | -0.00161 | -0.00505
100492 | CASCO BATT | 0.53 | 101 | 113 | 0 | 0 | 0 | 0 |  |  | -0.0024 | -0.00161 | -0.00161 | -0.00161 | -0.00505
100418 | SAPPI WBRK 9 | 13.8 | 101 | 112 | 32.12 | 0 | 32.12 | 32.12 |  |  | -0.0024 | -0.00161 | -0.00161 | -0.00161 | -0.00505
100484 | SANFORD | 34.5 | 101 | 112 | 0 | 0 | 0 | 0 |  |  | -0.0024 | -0.00161 | -0.00161 | -0.00161 | -0.00505
100465 | CAPE GT 4 | 13.2 | 101 | 113 | 0 | 0 | 0 | 0 |  |  | -0.0024 | -0.00161 | -0.00161 | -0.00161 | -0.00505
100476 | BAR MILLS HY | 2.4 | 101 | 114 | 0 | 0 | 0 | 0 |  |  | -0.0024 | -0.00161 | -0.00161 | -0.00161 | -0.00505
100475 | NORTH GORHAM | 13.2 | 101 | 114 | 0 | 0 | 0 | 0 |  |  | -0.0024 | -0.00161 | -0.00161 | -0.00161 | -0.00505
100758 | SANFORD G1 | 0.6 | 101 | 113 | 0 | 0 | 0 | 0 |  |  | -0.0024 | -0.00161 | -0.00161 | -0.00161 | -0.00505
100449 | HIRAM HYDRO | 2.4 | 101 | 114 | 11.6 | 0 | 11.6 | 11.6 |  |  | -0.0024 | -0.00161 | -0.00161 | -0.00161 | -0.00505
100474 | CATRACT EAST | 11.5 | 101 | 114 | 8.9 | 0 | 8.9 | 8.9 |  |  | -0.0024 | -0.00161 | -0.00161 | -0.00161 | -0.00505
100473 | SKELTON HYD1 | 6.9 | 101 | 114 | 0 | 0 | 0 | 0 |  |  | -0.0024 | -0.00161 | -0.00161 | -0.00161 | -0.00505
100463 | SKELTON HYD2 | 6.9 | 101 | 114 | 0 | 0 | 0 | 0 |  |  | -0.0024 | -0.00161 | -0.00161 | -0.00161 | -0.00505
100464 | ECO ME PTRR | 13.2 | 101 | 114 | 0 | 0 | 0 | 0 |  |  | -0.0024 | -0.00161 | -0.00161 | -0.00161 | -0.00505
100481 | W BUXTON HYD | 2.3 | 101 | 114 | 0 | 0 | 0 | 0 |  |  | -0.0024 | -0.00161 | -0.00161 | -0.00161 | -0.00505
100448 | BONNY EAGLE | 2.4 | 101 | 114 | 0 | 0 | 0 | 0 |  |  | -0.0024 | -0.00161 | -0.00161 | -0.00161 | -0.00505
100466 | CAPE GT 5 | 13.2 | 101 | 113 | 0 | 0 | 0 | 0 |  |  | -0.0024 | -0.00161 | -0.00161 | -0.00161 | -0.00505
103132 | DOLBY HYDRO | 6.9 | 101 | 364 | 14.37 | 0 | 14.37 | 14.37 |  |  | -0.00239 | -0.00161 | -0.00161 | -0.00161 | -0.00505
100485 | GULF ISL G1 | 13.2 | 101 | 114 | 6.14 | 0 | 6.14 | 6.14 |  |  | -0.00239 | -0.00161 | -0.00161 | -0.00161 | -0.00505
100486 | GULF ISL G2 | 13.2 | 101 | 114 | 0 | 0 | 0 | 0 |  |  | -0.00239 | -0.00161 | -0.00161 | -0.00161 | -0.00505
100487 | GULF ISL G3 | 13.2 | 101 | 114 | 0 | 0 | 0 | 0 |  |  | -0.00239 | -0.00161 | -0.00161 | -0.00161 | -0.00505
103152 | PISG_GEN_EQV | 0.69 | 101 | 353 | 0 | 0 | 0 | 0 |  |  | -0.00239 | -0.00161 | -0.00161 | -0.00161 | -0.00505
100562 | ROXWIND_WTG | 0.69 | 101 | 114 | 0 | 0 | 0 | 0 |  |  | -0.00239 | -0.00161 | -0.00161 | -0.00161 | -0.00505
100688 | MADP ANSONHY | 4.16 | 101 | 134 | 7.01 | 0 | 7.01 | 7.01 |  |  | -0.00239 | -0.00161 | -0.00161 | -0.00161 | -0.00505
103166 | PASSADGENAG1 | 0.65 | 101 | 353 | 0 | 0 | 0 | 0 |  |  | -0.00239 | -0.00161 | -0.00161 | -0.00161 | -0.00505
100689 | MADP ABNKI 5 | 4.16 | 101 | 134 | 0 | 0 | 0 | 0 |  |  | -0.00239 | -0.00161 | -0.00161 | -0.00161 | -0.00505
103147 | OAKFIELD_STR | 0.65 | 101 | 364 | 0 | 0 | 0 | 0 |  |  | -0.00239 | -0.00161 | -0.00161 | -0.00161 | -0.00505
103143 | OAKFIELD_SC | 12.5 | 101 | 364 | 0 | 0 | 0 | 0 |  |  | -0.00239 | -0.00161 | -0.00161 | -0.00161 | -0.00505
103141 | NORTHTWIN HY | 2.3 | 101 | 364 | 9.5 | 0 | 9.5 | 9.5 |  |  | -0.00239 | -0.00161 | -0.00161 | -0.00161 | -0.00505
100707 | RCRDHL STR1 | 0.69 | 101 | 114 | 6.8 | 0 | 6.8 | 6.8 |  |  | -0.00239 | -0.00161 | -0.00161 | -0.00161 | -0.00505
100708 | RCRDHL STR2 | 0.69 | 101 | 114 | 6.8 | 0 | 6.8 | 6.8 |  |  | -0.00239 | -0.00161 | -0.00161 | -0.00161 | -0.00505
100716 | CANTON | 6 | 101 | 114 | 0 | 0 | 0 | 0 |  |  | -0.00239 | -0.00161 | -0.00161 | -0.00161 | -0.00505
100690 | MADP ABNKI 6 | 4.2 | 101 | 134 | 0 | 0 | 0 | 0 |  |  | -0.00239 | -0.00161 | -0.00161 | -0.00161 | -0.00505
103169 | PASSADGENAG2 | 0.65 | 101 | 353 | 0 | 0 | 0 | 0 |  |  | -0.00239 | -0.00161 | -0.00161 | -0.00161 | -0.00505
103170 | PASSAD CDVAR | 0.48 | 101 | 353 | 0 | 0 | 0 | 0 |  |  | -0.00239 | -0.00161 | -0.00161 | -0.00161 | -0.00505
100483 | AZISCOHOS HY | 4.16 | 101 | 114 | 6.8 | 0 | 6.8 | 6.8 |  |  | -0.00239 | -0.00161 | -0.00161 | -0.00161 | -0.00505
992221 | SUN_WASHIN~1 | 34.5 | 101 | 112 | 5 | 0 | 5 | 5 |  |  | -0.00239 | -0.00161 | -0.00161 | -0.00161 | -0.00505
992036 | SUN_WARREN | 34.5 | 101 | 112 | 6.93 | 0 | 6.93 | 6.93 |  |  | -0.00239 | -0.00161 | -0.00161 | -0.00161 | -0.00505
100470 | PEJEPSCOT | 4.16 | 101 | 114 | 10.21 | 0 | 10.21 | 10.21 |  |  | -0.00239 | -0.00161 | -0.00161 | -0.00161 | -0.00505
100471 | BRUNSWICK | 13.2 | 101 | 114 | 20.2 | 0 | 20.2 | 20.2 |  |  | -0.00239 | -0.00161 | -0.00161 | -0.00161 | -0.00505
990180 | SUN_LOVELL | 115 | 101 | 110 | 0 | 0 | 0 | 0 |  |  | -0.00239 | -0.00161 | -0.00161 | -0.00161 | -0.00505
911600 | QP670-PV | 0.6 | 101 | 110 | 77.1 | 0 | 77.1 | 77.1 |  |  | -0.00239 | -0.00161 | -0.00161 | -0.00161 | -0.00505
911597 | NBNE_CLCOV | 345 | 105 | 15 | 700 | 0 | 700 | 700 |  |  | -0.00239 | -0.00161 | -0.00161 | -0.00161 | -0.00505
105258 | SACO VLY_SC2 | 12.5 | 101 | 563 | 0 | 0 | 0 | 0 |  |  | -0.00239 | -0.00161 | -0.00161 | -0.00161 | -0.00505
105257 | SACO VLY_SC1 | 12.5 | 101 | 563 | 0 | 0 | 0 | 0 |  |  | -0.00239 | -0.00161 | -0.00161 | -0.00161 | -0.00505
103174 | HANCOCK_AGC2 | 0.6 | 101 | 384 | 0 | 0 | 0 | 0 |  |  | -0.00239 | -0.00161 | -0.00161 | -0.00161 | -0.00505
100477 | SHAWMUT G1-3 | 2.4 | 101 | 114 | 0 | 0 | 0 | 0 |  |  | -0.00239 | -0.00161 | -0.00161 | -0.00161 | -0.00505
100478 | SHAWMUT G4-6 | 2.4 | 101 | 114 | 0 | 0 | 0 | 0 |  |  | -0.00239 | -0.00161 | -0.00161 | -0.00161 | -0.00505
100479 | LOCKWOOD HYD | 4 | 101 | 114 | 0 | 0 | 0 | 0 |  |  | -0.00239 | -0.00161 | -0.00161 | -0.00161 | -0.00505
100480 | SHAWMUT G7-8 | 4 | 101 | 114 | 0 | 0 | 0 | 0 |  |  | -0.00239 | -0.00161 | -0.00161 | -0.00161 | -0.00505
103173 | HANCOCK_AGC1 | 0.6 | 101 | 384 | 0 | 0 | 0 | 0 |  |  | -0.00239 | -0.00161 | -0.00161 | -0.00161 | -0.00505
100721 | SPRUCEMT WND | 0.69 | 101 | 114 | 0 | 0 | 0 | 0 |  |  | -0.00239 | -0.00161 | -0.00161 | -0.00161 | -0.00505
103133 | MCKAY GEN1 | 6.9 | 101 | 363 | 10.43 | 0 | 10.43 | 10.43 |  |  | -0.00239 | -0.00161 | -0.00161 | -0.00161 | -0.00505
100724 | SADLBCK_G | 6 | 101 | 114 | 3.75 | 0 | 3.75 | 3.75 |  |  | -0.00239 | -0.00161 | -0.00161 | -0.00161 | -0.00505
100736 | BINGHAM G2 | 0.65 | 101 | 113 | 4.98 | 0 | 4.98 | 4.98 |  |  | -0.00239 | -0.00161 | -0.00161 | -0.00161 | -0.00505
103069 | WEST ENFIELD | 13.2 | 101 | 364 | 0 | 0 | 0 | 0 |  |  | -0.00239 | -0.00161 | -0.00161 | -0.00161 | -0.00505
103070 | INDECK 6GT | 12.5 | 101 | 384 | 24.5 | 0 | 24.5 | 24.5 |  |  | -0.00239 | -0.00161 | -0.00161 | -0.00161 | -0.00505
103076 | PPL MILFORD | 4.16 | 101 | 354 | 0 | 0 | 0 | 0 |  |  | -0.00239 | -0.00161 | -0.00161 | -0.00161 | -0.00505
103077 | OT MILL_ST | 4.16 | 101 | 352 | 0 | 0 | 0 | 0 |  |  | -0.00239 | -0.00161 | -0.00161 | -0.00161 | -0.00505
103079 | ELLSWRTH HYD | 2.3 | 101 | 374 | 0 | 0 | 0 | 0 |  |  | -0.00239 | -0.00161 | -0.00161 | -0.00161 | -0.00505
103090 | ROLNS C1 AGG | 0.69 | 101 | 364 | 0 | 0 | 0 | 0 |  |  | -0.00239 | -0.00161 | -0.00161 | -0.00161 | -0.00505
103067 | INDECK 5GT | 12.5 | 101 | 353 | 0 | 0 | 0 | 0 |  |  | -0.00239 | -0.00161 | -0.00161 | -0.00161 | -0.00505
103093 | ROLNS C2 AGG | 0.69 | 101 | 364 | 0 | 0 | 0 | 0 |  |  | -0.00239 | -0.00161 | -0.00161 | -0.00161 | -0.00505
103119 | WELDON HYDRO | 6.9 | 101 | 364 | 18.54 | 0 | 18.54 | 18.54 |  |  | -0.00239 | -0.00161 | -0.00161 | -0.00161 | -0.00505
103123 | MILLNKT HY18 | 13.8 | 101 | 364 | 15.76 | 0 | 15.76 | 15.76 |  |  | -0.00239 | -0.00161 | -0.00161 | -0.00161 | -0.00505
103134 | MCKAY GEN2 | 6.9 | 101 | 363 | 10.43 | 0 | 10.43 | 10.43 |  |  | -0.00239 | -0.00161 | -0.00161 | -0.00161 | -0.00505
103124 | MILLNKT HY25 | 6.9 | 101 | 364 | 23.33 | 0 | 23.33 | 23.33 |  |  | -0.00239 | -0.00161 | -0.00161 | -0.00161 | -0.00505
103129 | HANCOCK_DVAR | 0.48 | 101 | 381 | 0 | 0 | 0 | 0 |  |  | -0.00239 | -0.00161 | -0.00161 | -0.00161 | -0.00505
103131 | EMILLNCKT HY | 6.9 | 101 | 364 | 9.27 | 0 | 9.27 | 9.27 |  |  | -0.00239 | -0.00161 | -0.00161 | -0.00161 | -0.00505
103107 | DOLBY HYDRO8 | 6.9 | 101 | 364 | 3.01 | 0 | 3.01 | 3.01 |  |  | -0.00239 | -0.00161 | -0.00161 | -0.00161 | -0.00505
103066 | PERC | 13.8 | 101 | 353 | 21.76 | 0 | 21.76 | 21.76 |  |  | -0.00239 | -0.00161 | -0.00161 | -0.00161 | -0.00505
103062 | MIS ST | 18 | 101 | 353 | 176.98 | 0 | 176.98 | 176.98 |  |  | -0.00239 | -0.00161 | -0.00161 | -0.00161 | -0.00505
103061 | MIS G2 | 18 | 101 | 353 | 115.24 | 0 | 157.84 | 115.24 |  |  | -0.00239 | -0.00161 | -0.00161 | -0.00161 | -0.00505
100737 | BINGHAM G3 | 0.65 | 101 | 113 | 6.09 | 0 | 6.09 | 6.09 |  |  | -0.00239 | -0.00161 | -0.00161 | -0.00161 | -0.00505
103140 | BULL HIL WND | 0.65 | 101 | 384 | 0 | 0 | 0 | 0 |  |  | -0.00239 | -0.00161 | -0.00161 | -0.00161 | -0.00505
100738 | BINGHAM G4 | 0.65 | 101 | 113 | 5.53 | 0 | 5.53 | 5.53 |  |  | -0.00239 | -0.00161 | -0.00161 | -0.00161 | -0.00505
100739 | BINGHAM G5 | 0.65 | 101 | 113 | 8.3 | 0 | 8.3 | 8.3 |  |  | -0.00239 | -0.00161 | -0.00161 | -0.00161 | -0.00505
100749 | BINGHAM S1 | 12.5 | 101 | 113 | 0 | 0 | 0 | 0 |  |  | -0.00239 | -0.00161 | -0.00161 | -0.00161 | -0.00505
103135 | MCKAY GEN3 | 6.9 | 101 | 363 | 11.36 | 0 | 11.36 | 11.36 |  |  | -0.00239 | -0.00161 | -0.00161 | -0.00161 | -0.00505
100777 | PITTFD_GEN | 0.4 | 101 | 113 | 0 | 0 | 0 | 0 |  |  | -0.00239 | -0.00161 | -0.00161 | -0.00161 | -0.00505
100851 | ANDOVER | 12 | 101 | 112 | 0 | 0 | 0 | 0 |  |  | -0.00239 | -0.00161 | -0.00161 | -0.00161 | -0.00505
100870 | FRMSLR_AGG | 0.6 | 101 | 113 | 0 | 0 | 0 | 0 |  |  | -0.00239 | -0.00161 | -0.00161 | -0.00161 | -0.00505
101062 | RICE RIPS | 34.5 | 101 | 112 | 0 | 0 | 0 | 0 |  |  | -0.00239 | -0.00161 | -0.00161 | -0.00161 | -0.00505
102101 | PITTSFIELD_H | 4 | 101 | 112 | 0 | 0 | 0 | 0 |  |  | -0.00239 | -0.00161 | -0.00161 | -0.00161 | -0.00505
102195 | MECH FLS HYD | 34.5 | 101 | 112 | 0 | 0 | 0 | 0 |  |  | -0.00239 | -0.00161 | -0.00161 | -0.00161 | -0.00505
100469 | MILLER HYDRO | 4.16 | 101 | 114 | 19.4 | 0 | 19.4 | 19.4 |  |  | -0.00239 | -0.00161 | -0.00161 | -0.00161 | -0.00505
103051 | STSN_CL2 AGG | 0.57 | 101 | 363 | 0 | 0 | 0 | 0 |  |  | -0.00239 | -0.00161 | -0.00161 | -0.00161 | -0.00505
103052 | STSN_CL3 AGG | 0.57 | 101 | 363 | 0 | 0 | 0 | 0 |  |  | -0.00239 | -0.00161 | -0.00161 | -0.00161 | -0.00505
100735 | BINGHAM G1 | 0.65 | 101 | 113 | 0 | 0 | 0 | 0 |  |  | -0.00239 | -0.00161 | -0.00161 | -0.00161 | -0.00505
103050 | STSN_CL1 AGG | 0.57 | 101 | 363 | 0 | 0 | 0 | 0 |  |  | -0.00239 | -0.00161 | -0.00161 | -0.00161 | -0.00505
103060 | MIS G1 | 18 | 101 | 353 | 0 | 0 | 0 | 0 |  |  | -0.00239 | -0.00161 | -0.00161 | -0.00161 | -0.00505
994704 | SUN_BRENTW~1 | 115 | 101 | 600 | 10 | 0 | 10 | 10 |  |  | -0.00239 | -0.00162 | -0.00162 | -0.00162 | -0.00516
100370 | AEI LIVERMRE | 13.8 | 101 | 113 | 35.3 | 0 | 35.3 | 35.3 |  |  | -0.00239 | -0.00161 | -0.00161 | -0.00161 | -0.00505
100368 | YARMOUTH #4 | 22 | 101 | 113 | 0 | 0 | 0 | 0 |  |  | -0.00239 | -0.00161 | -0.00161 | -0.00161 | -0.00505
100364 | WILLIAMS #2 | 6.9 | 101 | 113 | 0 | 0 | 0 | 0 |  |  | -0.00239 | -0.00161 | -0.00161 | -0.00161 | -0.00505
100363 | WILLIAMS #1 | 6.9 | 101 | 113 | 8.22 | 0 | 8.22 | 8.22 |  |  | -0.00239 | -0.00161 | -0.00161 | -0.00161 | -0.00505
100362 | WYMAN HYD#3 | 13.8 | 101 | 113 | 0 | 0 | 0 | 0 |  |  | -0.00239 | -0.00161 | -0.00161 | -0.00161 | -0.00505
100361 | WYMAN HYD#2 | 13.8 | 101 | 113 | 29.9 | 0 | 29.9 | 29.9 |  |  | -0.00239 | -0.00161 | -0.00161 | -0.00161 | -0.00505
100360 | WYMAN HYD#1 | 13.8 | 101 | 113 | 29.01 | 0 | 29.01 | 29.01 |  |  | -0.00239 | -0.00161 | -0.00161 | -0.00161 | -0.00505
100359 | VERJAY RILEY | 2.4 | 101 | 114 | 6.6 | 0 | 6.6 | 6.6 |  |  | -0.00239 | -0.00161 | -0.00161 | -0.00161 | -0.00505
100358 | HARRIS HY T3 | 13.8 | 101 | 113 | 0 | 0 | 0 | 0 |  |  | -0.00239 | -0.00161 | -0.00161 | -0.00161 | -0.00505
100357 | HARRIS HY T2 | 13.8 | 101 | 113 | 0 | 0 | 0 | 0 |  |  | -0.00239 | -0.00161 | -0.00161 | -0.00161 | -0.00505
100356 | HARRIS HY T1 | 13.8 | 101 | 113 | 17 | 0 | 17 | 17 |  |  | -0.00239 | -0.00161 | -0.00161 | -0.00161 | -0.00505
100355 | KIBBY W DVAR | 34.5 | 101 | 144 | 0 | 0 | 0 | 0 |  |  | -0.00239 | -0.00161 | -0.00161 | -0.00161 | -0.00505
100354 | KIBBY STRNG4 | 1 | 101 | 144 | 4.17 | 0 | 4.17 | 4.17 |  |  | -0.00239 | -0.00161 | -0.00161 | -0.00161 | -0.00505
100353 | KIBBY STRNG3 | 1 | 101 | 144 | 6.03 | 0 | 6.03 | 6.03 |  |  | -0.00239 | -0.00161 | -0.00161 | -0.00161 | -0.00505
100352 | KIBBY STRNG2 | 1 | 101 | 144 | 0 | 0 | 0 | 0 |  |  | -0.00239 | -0.00161 | -0.00161 | -0.00161 | -0.00505
100351 | KIBBY STRNG1 | 1 | 101 | 144 | 6.03 | 0 | 6.03 | 6.03 |  |  | -0.00239 | -0.00161 | -0.00161 | -0.00161 | -0.00505
105452 | SCHILLER_G6 | 13.8 | 101 | 603 | 48 | 0 | 48 | 48 |  |  | -0.00239 | -0.00162 | -0.00162 | -0.00162 | -0.00513
105451 | SCHILLER_G5 | 13.8 | 101 | 603 | 49.6 | 0 | 49.6 | 49.6 |  |  | -0.00239 | -0.00162 | -0.00162 | -0.00162 | -0.00513
105450 | SCHILLER_G4 | 13.8 | 101 | 603 | 47.5 | 0 | 47.5 | 47.5 |  |  | -0.00239 | -0.00162 | -0.00162 | -0.00162 | -0.00513
100468 | WESTON HYDRO | 7.2 | 101 | 114 | 0 | 0 | 0 | 0 |  |  | -0.00239 | -0.00161 | -0.00161 | -0.00161 | -0.00505
994517 | SUN_EASTPORT | 115 | 101 | 600 | 38 | 0 | 38 | 38 |  |  | -0.00239 | -0.00162 | -0.00162 | -0.00162 | -0.00516
105415 | ROCH LANDFIL | 4.16 | 101 | 604 | 4.98 | 0 | 4.98 | 4.98 |  |  | -0.00239 | -0.00162 | -0.00162 | -0.00162 | -0.00516
105882 | MINES FALLS | 34.5 | 101 | 644 | 0.83 | 0 | 0.83 | 0.83 |  |  | -0.00239 | -0.00163 | -0.00163 | -0.00163 | -0.00524
100372 | SEA STRATTON | 13.8 | 101 | 113 | 0 | 0 | 0 | 0 |  |  | -0.00239 | -0.00161 | -0.00161 | -0.00161 | -0.00505
100377 | VERSOCOGEN#1 | 13.8 | 101 | 113 | 0 | 0 | 0 | 0 |  |  | -0.00239 | -0.00161 | -0.00161 | -0.00161 | -0.00505
105454 | SCHILLER JET | 13.8 | 101 | 604 | 17.62 | 0 | 17.62 | 17.62 |  |  | -0.00239 | -0.00162 | -0.00162 | -0.00162 | -0.00513
100379 | VERSOCOGEN#3 | 13.8 | 101 | 113 | 44.1 | 0 | 44.1 | 44.1 |  |  | -0.00239 | -0.00161 | -0.00161 | -0.00161 | -0.00505
100378 | VERSOCOGEN#2 | 13.8 | 101 | 113 | 44.64 | 0 | 45.17 | 44.64 |  |  | -0.00239 | -0.00161 | -0.00161 | -0.00161 | -0.00505
100462 | DEER RIPS | 13.2 | 101 | 114 | 9.2 | 0 | 9.2 | 9.2 |  |  | -0.00239 | -0.00161 | -0.00161 | -0.00161 | -0.00505
100461 | HARRIS HYD4 | 2.4 | 101 | 114 | 0 | 0 | 0 | 0 |  |  | -0.00239 | -0.00161 | -0.00161 | -0.00161 | -0.00505
100460 | MONTY HYDRO | 12 | 101 | 114 | 28 | 0 | 28 | 28 |  |  | -0.00239 | -0.00161 | -0.00161 | -0.00161 | -0.00505
100450 | ATHENS | 13.8 | 101 | 112 | 0 | 0 | 0 | 0 |  |  | -0.00239 | -0.00161 | -0.00161 | -0.00161 | -0.00505
100432 | VERSO JAY C | 13.8 | 101 | 112 | 39.6 | 0 | 39.6 | 39.6 |  |  | -0.00239 | -0.00161 | -0.00161 | -0.00161 | -0.00505
100431 | VERJAY OTIS | 4.16 | 101 | 114 | 10.4 | 0 | 10.4 | 10.4 |  |  | -0.00239 | -0.00161 | -0.00161 | -0.00161 | -0.00505
100427 | VERJAY LVRHY | 2.3 | 101 | 114 | 6 | 0 | 6 | 6 |  |  | -0.00239 | -0.00161 | -0.00161 | -0.00161 | -0.00505
100425 | NEWPAGE COGN | 13.8 | 101 | 113 | 119 | 1 | 119 | 119 |  |  | -0.00239 | -0.00161 | -0.00161 | -0.00161 | -0.00505
100423 | SAPPI SMSTG2 | 13.8 | 101 | 114 | 60 | 0 | 60 | 60 |  |  | -0.00239 | -0.00161 | -0.00161 | -0.00161 | -0.00505
100422 | SAPPI SMSTG1 | 13.8 | 101 | 114 | 0 | 0 | 0 | 0 |  |  | -0.00239 | -0.00161 | -0.00161 | -0.00161 | -0.00505
100428 | VERJAY JAYHY | 4.16 | 101 | 114 | 3 | 0 | 3 | 3 |  |  | -0.00239 | -0.00161 | -0.00161 | -0.00161 | -0.00505
100420 | VERSO JAY A | 13.8 | 101 | 112 | 34.5 | 0 | 34.5 | 34.5 |  |  | -0.00239 | -0.00161 | -0.00161 | -0.00161 | -0.00505
100382 | RUMFORD PA S | 13.8 | 101 | 113 | 84.88 | 0 | 84.88 | 84.88 |  |  | -0.00239 | -0.00161 | -0.00161 | -0.00161 | -0.00505
100421 | VERSO JAY B | 13.8 | 101 | 112 | 34.5 | 0 | 34.5 | 34.5 |  |  | -0.00239 | -0.00161 | -0.00161 | -0.00161 | -0.00505
100389 | BUCKSPORT G4 | 18 | 101 | 113 | 160.3 | 0 | 160.3 | 160.3 |  |  | -0.00239 | -0.00161 | -0.00161 | -0.00161 | -0.00505
100398 | RUMF FLS LH1 | 11.5 | 101 | 114 | 6.77 | 0 | 6.77 | 6.77 |  |  | -0.00239 | -0.00161 | -0.00161 | -0.00161 | -0.00505
100410 | HYD KENNEBEC | 4.16 | 101 | 113 | 7.83 | 0 | 7.83 | 7.83 |  |  | -0.00239 | -0.00161 | -0.00161 | -0.00161 | -0.00505
100411 | RUMF FLS UH4 | 4.16 | 101 | 114 | 0 | 0 | 0 | 0 |  |  | -0.00239 | -0.00161 | -0.00161 | -0.00161 | -0.00505
100399 | RUMF FLS LH2 | 11.5 | 101 | 114 | 6.77 | 0 | 6.77 | 6.77 |  |  | -0.00239 | -0.00161 | -0.00161 | -0.00161 | -0.00505
100412 | RUMF FLS UH2 | 11.5 | 101 | 114 | 15.45 | 0 | 15.45 | 15.45 |  |  | -0.00239 | -0.00161 | -0.00161 | -0.00161 | -0.00505
100413 | RUMF FLS UH1 | 11.5 | 101 | 114 | 7.2 | 0 | 7.2 | 7.2 |  |  | -0.00239 | -0.00161 | -0.00161 | -0.00161 | -0.00505
100416 | NEWPAGE BUS3 | 13.8 | 101 | 112 | 10 | 0 | 10 | 10 |  |  | -0.00239 | -0.00161 | -0.00161 | -0.00161 | -0.00505
100381 | RUMFORD PA C | 18 | 101 | 113 | 160.06 | 0 | 160.06 | 160.06 |  |  | -0.00239 | -0.00161 | -0.00161 | -0.00161 | -0.00505
105633 | GRANITE R ST | 16 | 101 | 643 | 231.83 | 0 | 231.83 | 231.83 |  |  | -0.00238 | -0.00164 | -0.00164 | -0.00164 | -0.00527
105387 | MERRIMACK_CT | 13.8 | 101 | 643 | 35.4 | 0 | 35.4 | 35.4 |  |  | -0.00237 | -0.00168 | -0.00168 | -0.00168 | -0.00565
105386 | MERRIMACK_G2 | 24 | 101 | 643 | 335.49 | 0 | 335.49 | 335.49 |  |  | -0.00237 | -0.00168 | -0.00168 | -0.00168 | -0.00565
994990 | SUN_FITZWI~1 | 115 | 101 | 680 | 0 | 0 | 0 | 0 |  |  | -0.00237 | -0.00187 | -0.00187 | -0.00187 | -0.00832
105385 | MERRIMACK_G1 | 14.4 | 101 | 643 | 112.5 | 0 | 112.5 | 112.5 |  |  | -0.00237 | -0.00168 | -0.00168 | -0.00168 | -0.00565
105701 | AMOSKEAG S. | 2.3 | 101 | 644 | 8.75 | 0 | 8.75 | 8.75 |  |  | -0.00236 | -0.00169 | -0.00169 | -0.00169 | -0.00566
105700 | AMOSKEAG N. | 2.3 | 101 | 644 | 8.75 | 0 | 8.75 | 8.75 |  |  | -0.00236 | -0.00169 | -0.00169 | -0.00169 | -0.00566
105375 | HOOKSET HYD | 11 | 101 | 644 | 7.15 | 0 | 7.15 | 7.15 |  |  | -0.00236 | -0.00168 | -0.00168 | -0.00168 | -0.00567
105374 | GARVINS HYD | 11 | 101 | 644 | 7.66 | 0 | 7.66 | 7.66 |  |  | -0.00236 | -0.00168 | -0.00168 | -0.00168 | -0.00567
994484 | SUN_GARVINS | 115 | 101 | 640 | 17.5 | 0 | 17.5 | 17.5 |  |  | -0.00236 | -0.00168 | -0.00168 | -0.00168 | -0.00567
994502 | WND_PINE H~1 | 115 | 101 | 640 | 4.98 | 0 | 4.98 | 4.98 |  |  | -0.00236 | -0.00167 | -0.00167 | -0.00167 | -0.00552
105358 | FARMWOOD_SC2 | 12.5 | 101 | 563 | 0 | 0 | 0 | 0 |  |  | -0.00233 | -0.00173 | -0.00173 | -0.00173 | -0.00596
105357 | FARMWOOD_SC1 | 12.5 | 101 | 563 | 0 | 0 | 0 | 0 |  |  | -0.00233 | -0.00173 | -0.00173 | -0.00173 | -0.00596
105362 | WES CONCORD | 4.16 | 101 | 644 | 13 | 0 | 13 | 13 |  |  | -0.00233 | -0.00173 | -0.00173 | -0.00173 | -0.00596
995034 | SUN_S-MILF~1 | 115 | 101 | 640 | 16 | 0 | 16 | 16 |  |  | -0.00233 | -0.0017 | -0.0017 | -0.0017 | -0.0056
106043 | COMERFORD G4 | 13.8 | 101 | 400 | 44.63 | 0 | 44.63 | 44.63 |  |  | -0.00229 | -0.0018 | -0.0018 | -0.0018 | -0.00642
994418 | SUN_WEBSTER | 115 | 101 | 560 | 19.9 | 0 | 19.9 | 19.9 |  |  | -0.00229 | -0.00179 | -0.00179 | -0.00179 | -0.00636
105334 | LACONIA | 34.5 | 101 | 562 | 0.89 | 0 | 0.89 | 0.89 |  |  | -0.00229 | -0.00179 | -0.00179 | -0.00179 | -0.00636
105324 | EASTMAN FALS | 2.4 | 101 | 564 | 6.47 | 0 | 6.47 | 6.47 |  |  | -0.00229 | -0.00179 | -0.00179 | -0.00179 | -0.00636
105317 | AYERS ISLAND | 2.3 | 101 | 564 | 9.08 | 0 | 9.08 | 9.08 |  |  | -0.00229 | -0.00179 | -0.00179 | -0.00179 | -0.00638
105310 | ALEXANDRIA_G | 13.8 | 101 | 564 | 16.5 | 0 | 16.5 | 16.5 |  |  | -0.00229 | -0.00179 | -0.00179 | -0.00179 | -0.00638
996003 | SUN_COMERF~1 | 230 | 101 | 400 | 76.25 | 0 | 76.25 | 76.25 |  |  | -0.00229 | -0.0018 | -0.0018 | -0.0018 | -0.00642
106042 | COMERFORD G3 | 13.8 | 101 | 400 | 44.63 | 0 | 44.63 | 44.63 |  |  | -0.00229 | -0.0018 | -0.0018 | -0.0018 | -0.00642
106041 | COMERFORD G2 | 13.8 | 101 | 400 | 44.63 | 0 | 44.63 | 44.63 |  |  | -0.00229 | -0.0018 | -0.0018 | -0.0018 | -0.00642
106040 | COMERFORD G1 | 13.8 | 101 | 400 | 32.24 | 0 | 32.24 | 32.24 |  |  | -0.00229 | -0.0018 | -0.0018 | -0.0018 | -0.00642
996009 | WAT_MOORE ~1 | 230 | 101 | 400 | 4.6 | 0 | 4.6 | 4.6 |  |  | -0.00228 | -0.0018 | -0.0018 | -0.0018 | -0.00643
105271 | WHITELAKE_JT | 13.8 | 101 | 564 | 18.1 | 0 | 18.1 | 18.1 |  |  | -0.00228 | -0.0018 | -0.0018 | -0.0018 | -0.00642
105276 | TAMWORTH GEN | 13.8 | 101 | 564 | 21.15 | 0 | 21.15 | 21.15 |  |  | -0.00228 | -0.0018 | -0.0018 | -0.0018 | -0.00642
105288 | GROTON G1 | 0.69 | 101 | 564 | 4.88 | 0 | 4.88 | 4.88 |  |  | -0.00228 | -0.0018 | -0.0018 | -0.0018 | -0.00642
105290 | GROTON G2 | 0.69 | 101 | 564 | 4.88 | 0 | 4.88 | 4.88 |  |  | -0.00228 | -0.0018 | -0.0018 | -0.0018 | -0.00642
106045 | MOORE G2 | 13.8 | 101 | 400 | 47.27 | 0 | 47.27 | 47.27 |  |  | -0.00228 | -0.0018 | -0.0018 | -0.0018 | -0.00643
105297 | BRIDGEWATER | 13.8 | 101 | 564 | 15.75 | 0 | 15.75 | 15.75 |  |  | -0.00228 | -0.00179 | -0.00179 | -0.00179 | -0.0064
106046 | MOORE G3 | 13.8 | 101 | 400 | 47.27 | 0 | 47.27 | 47.27 |  |  | -0.00228 | -0.00181 | -0.00181 | -0.00181 | -0.00647
105291 | GROTON DVAR | 0.48 | 101 | 564 | 0 | 0 | 0 | 0 |  |  | -0.00228 | -0.0018 | -0.0018 | -0.0018 | -0.00642
106047 | MOORE G4 | 13.8 | 101 | 400 | 47.27 | 0 | 47.27 | 47.27 |  |  | -0.00228 | -0.0018 | -0.0018 | -0.0018 | -0.00643
105135 | GW_OWL_T15L | 1 | 101 | 524 | 0.91 | 0 | 0.91 | 0.91 |  |  | -0.00227 | -0.00182 | -0.00182 | -0.00182 | -0.0065
105128 | GRAN OWLAG | 1 | 101 | 524 | 4.53 | 0 | 4.53 | 4.53 |  |  | -0.00227 | -0.00182 | -0.00182 | -0.00182 | -0.0065
105132 | GW_OWL_T16L | 1 | 101 | 524 | 0.91 | 0 | 0.91 | 0.91 |  |  | -0.00227 | -0.00182 | -0.00182 | -0.00182 | -0.0065
105125 | GW_FSH_T32L | 1 | 101 | 524 | 0.91 | 0 | 0.91 | 0.91 |  |  | -0.00227 | -0.00182 | -0.00182 | -0.00182 | -0.0065
105138 | GW_OWL_T14L | 1 | 101 | 524 | 0.91 | 0 | 0.91 | 0.91 |  |  | -0.00227 | -0.00182 | -0.00182 | -0.00182 | -0.0065
105120 | GW_FSH_T33L | 1 | 101 | 524 | 0.91 | 0 | 0.91 | 0.91 |  |  | -0.00227 | -0.00182 | -0.00182 | -0.00182 | -0.0065
105117 | GW_FSH_AG 9A | 1 | 101 | 524 | 8.15 | 0 | 8.15 | 8.15 |  |  | -0.00227 | -0.00182 | -0.00182 | -0.00182 | -0.0065
994264 | SUN_LITTLE~1 | 115 | 101 | 560 | 27 | 0 | 27 | 27 |  |  | -0.00227 | -0.00182 | -0.00182 | -0.00182 | -0.00651
105110 | GRANITE DVAR | 0.48 | 101 | 524 | 0 | 0 | 0 | 0 |  |  | -0.00227 | -0.00182 | -0.00182 | -0.00182 | -0.0065
105113 | GRANITE_DIX | 1 | 101 | 524 | 6.34 | 0 | 6.34 | 6.34 |  |  | -0.00227 | -0.00182 | -0.00182 | -0.00182 | -0.0065
105123 | GW_FSH_T31L | 1 | 101 | 524 | 0.91 | 0 | 0.91 | 0.91 |  |  | -0.00227 | -0.00182 | -0.00182 | -0.00182 | -0.0065
105140 | GW_OWL_T13L | 1 | 101 | 524 | 0.91 | 0 | 0.91 | 0.91 |  |  | -0.00227 | -0.00182 | -0.00182 | -0.00182 | -0.0065
106044 | MOORE G1 | 13.8 | 101 | 400 | 51.82 | 0 | 51.82 | 51.82 |  |  | -0.00227 | -0.00181 | -0.00181 | -0.00181 | -0.00649
105145 | GW_OWL_T11L | 1 | 101 | 524 | 0.91 | 0 | 0.91 | 0.91 |  |  | -0.00227 | -0.00182 | -0.00182 | -0.00182 | -0.0065
994220 | WAT BAT_BE~1 | 115 | 101 | 520 | 15 | 0 | 15 | 15 |  |  | -0.00227 | -0.00182 | -0.00182 | -0.00182 | -0.0065
994210 | SUN_PARIS | 115 | 101 | 520 | 45 | 0 | 45 | 45 |  |  | -0.00227 | -0.00182 | -0.00182 | -0.00182 | -0.0065
105143 | GW_OWL_T12L | 1 | 101 | 524 | 0.91 | 0 | 0.91 | 0.91 |  |  | -0.00227 | -0.00182 | -0.00182 | -0.00182 | -0.0065
105219 | BETHLEHEM | 13.8 | 101 | 524 | 15.75 | 0 | 15.75 | 15.75 |  |  | -0.00227 | -0.00182 | -0.00182 | -0.00182 | -0.0065
105206 | LOST NATION | 13.2 | 101 | 524 | 14.1 | 0 | 14.1 | 14.1 |  |  | -0.00227 | -0.00182 | -0.00182 | -0.00182 | -0.0065
994231 | SUNBAT_Ber~1 | 115 | 101 | 520 | 113.01 | 0 | 113.01 | 113.01 |  |  | -0.00227 | -0.00182 | -0.00182 | -0.00182 | -0.0065
105197 | JERICHO | 0.69 | 101 | 523 | 2.5 | 0 | 2.5 | 2.5 |  |  | -0.00227 | -0.00182 | -0.00182 | -0.00182 | -0.0065
105221 | WHITEFLD P&L | 13.8 | 101 | 524 | 18 | 0 | 18 | 18 |  |  | -0.00227 | -0.00182 | -0.00182 | -0.00182 | -0.0065
105193 | GLAKES BERLN | 23 | 101 | 524 | 25 | 0 | 25 | 25 |  |  | -0.00227 | -0.00182 | -0.00182 | -0.00182 | -0.0065
105194 | GORHAM HYDRO | 2.3 | 101 | 524 | 2.05 | 0 | 2.05 | 2.05 |  |  | -0.00227 | -0.00182 | -0.00182 | -0.00182 | -0.0065
105149 | GW_OWL_T09L | 1 | 101 | 524 | 0.91 | 0 | 0.91 | 0.91 |  |  | -0.00227 | -0.00182 | -0.00182 | -0.00182 | -0.0065
105151 | GW_OWL_T08L | 1 | 101 | 524 | 0.91 | 0 | 0.91 | 0.91 |  |  | -0.00227 | -0.00182 | -0.00182 | -0.00182 | -0.0065
105147 | GW_OWL_T10L | 1 | 101 | 524 | 0.91 | 0 | 0.91 | 0.91 |  |  | -0.00227 | -0.00182 | -0.00182 | -0.00182 | -0.0065
105180 | PONTOOK HYD | 4.16 | 101 | 524 | 9.6 | 0 | 9.6 | 9.6 |  |  | -0.00227 | -0.00182 | -0.00182 | -0.00182 | -0.0065
105152 | SMITH HYDRO | 6.6 | 101 | 523 | 17.6 | 0 | 17.6 | 17.6 |  |  | -0.00227 | -0.00182 | -0.00182 | -0.00182 | -0.0065
105188 | BURGESS GEN | 13.8 | 101 | 523 | 65.38 | 0 | 65.38 | 65.38 |  |  | -0.00227 | -0.00182 | -0.00182 | -0.00182 | -0.0065
109254 | PIERCE MILLS | 2.3 | 101 | 704 | 0 | 0 | 0 | 0 |  |  | -0.00223 | -0.00186 | -0.00186 | -0.00186 | -0.00672
997346 | SUN_WOLF H~1 | 115 | 101 | 1410 | 0 | 0 | 0 | 0 |  |  | -0.00223 | -0.00177 | -0.00177 | -0.00177 | -0.002
109253 | ARNOLD FALLS | 2.3 | 101 | 704 | 0 | 0 | 0 | 0 |  |  | -0.00223 | -0.00186 | -0.00186 | -0.00186 | -0.00672
109248 | EAST BARNET | 4 | 101 | 704 | 0 | 0 | 0 | 0 |  |  | -0.00223 | -0.00186 | -0.00186 | -0.00186 | -0.00672
109252 | PASSUMPSIC | 2.4 | 101 | 704 | 0 | 0 | 0 | 0 |  |  | -0.00223 | -0.00186 | -0.00186 | -0.00186 | -0.00672
106048 | MCINDOES FLS | 2.4 | 101 | 400 | 0 | 0 | 0 | 0 |  |  | -0.00222 | -0.00188 | -0.00188 | -0.00188 | -0.00681
109106 | BARNET_D | 2.4 | 101 | 704 | 0 | 0 | 0 | 0 |  |  | -0.00222 | -0.00188 | -0.00188 | -0.00188 | -0.00682
109131 | BATH | 2.4 | 101 | 704 | 0 | 0 | 0 | 0 |  |  | -0.00222 | -0.00188 | -0.00188 | -0.00188 | -0.00681
109170 | RYEGATE WOOD | 13.8 | 101 | 704 | 19 | 0 | 19 | 19 |  |  | -0.00222 | -0.00188 | -0.00188 | -0.00188 | -0.00681
109070 | DODGE FALLS | 4.25 | 101 | 704 | 0 | 0 | 0 | 0 |  |  | -0.00222 | -0.00188 | -0.00188 | -0.00188 | -0.00681
105726 | JACKMAN HYD | 2.4 | 101 | 684 | 3.6 | 0 | 3.6 | 3.6 |  |  | -0.00222 | -0.00188 | -0.00188 | -0.00188 | -0.00698
994895 | WND_TUTTLE~1 | 115 | 101 | 680 | 28.4 | 0 | 28.4 | 28.4 |  |  | -0.00217 | -0.00193 | -0.00193 | -0.00193 | -0.0074
105731 | ANTRIM GSU | 0.69 | 101 | 684 | 0 | 0 | 0 | 0 |  |  | -0.00217 | -0.00193 | -0.00193 | -0.00193 | -0.0074
109102 | WDANVILLE HY | 7.2 | 101 | 704 | 0 | 0 | 0 | 0 |  |  | -0.00216 | -0.00194 | -0.00194 | -0.00194 | -0.00713
108898 | SHEFLD CLR-N | 0.69 | 101 | 704 | 0 | 0 | 0 | 0 |  |  | -0.00215 | -0.00195 | -0.00195 | -0.00195 | -0.00715
108899 | SHEFLD CLR-S | 0.69 | 101 | 704 | 0 | 0 | 0 | 0 |  |  | -0.00215 | -0.00195 | -0.00195 | -0.00195 | -0.00715
997353 | SUN_PUTNAM~1 | 115 | 101 | 1410 | 0 | 0 | 0 | 0 |  |  | -0.00215 | -0.00171 | -0.00171 | -0.00171 | -0.00196
105350 | LEMP_STRING1 | 0.69 | 101 | 564 | 2.21 | 0 | 2.21 | 2.21 |  |  | -0.00214 | -0.002 | -0.002 | -0.002 | -0.0078
105345 | HEMPHILL PWR | 13.8 | 101 | 564 | 17.5 | 0 | 17.5 | 17.5 |  |  | -0.00214 | -0.002 | -0.002 | -0.002 | -0.0078
105351 | LEMP_STRING2 | 0.69 | 101 | 564 | 2.21 | 0 | 2.21 | 2.21 |  |  | -0.00214 | -0.002 | -0.002 | -0.002 | -0.0078
994451 | SUN_NORTH ~2 | 115 | 101 | 560 | 15 | 0 | 15 | 15 |  |  | -0.00214 | -0.002 | -0.002 | -0.002 | -0.0078
997560 | SUN_BARRE | 115 | 101 | 700 | 25.58 | 0 | 25.58 | 25.58 |  |  | -0.00211 | -0.002 | -0.002 | -0.002 | -0.00746
109573 | WILDER | 13.8 | 101 | 400 | 0 | 0 | 0 | 0 |  |  | -0.0021 | -0.00205 | -0.00205 | -0.00205 | -0.00814
108893 | ASCUTNEY GT | 13.8 | 101 | 704 | 0 | 0 | 0 | 0 |  |  | -0.0021 | -0.00208 | -0.00208 | -0.00208 | -0.00869
991136 | SUN_KINGST~1 | 115 | 101 | 1030 | 2.76 | 0 | 2.76 | 2.76 |  |  | -0.0021 | -0.00148 | -0.00148 | -0.00148 | -0.00258
109104 | MARSHFIELD | 4.16 | 101 | 704 | 0 | 0 | 0 | 0 |  |  | -0.0021 | -0.00201 | -0.00201 | -0.00201 | -0.00745
991144 | BAT_BROOK ~1 | 115 | 101 | 1030 | 209.96 | 0 | 209.96 | 209.96 |  |  | -0.00209 | -0.00148 | -0.00148 | -0.00148 | -0.00258
106033 | SLAYTON HIL1 | 13.8 | 101 | 400 | 0 | 0 | 0 | 0 |  |  | -0.00209 | -0.00206 | -0.00206 | -0.00206 | -0.00829
991171 | SUN BAT_WE~1 | 23 | 101 | 1032 | 0 | 0 | 0 | 0 |  |  | -0.00209 | -0.00148 | -0.00148 | -0.00148 | -0.00258
998265 | SUN_WINDSOR | 46 | 101 | 812 | 0 | 0 | 0 | 0 |  |  | -0.00208 | -0.00209 | -0.00209 | -0.00209 | -0.00861
110950 | W MEDWAY J2 | 13.8 | 101 | 1023 | 0 | 0 | 0 | 0 |  |  | -0.00207 | -0.00142 | -0.00142 | -0.00142 | -0.00269
110951 | W MEDWAY JET | 13.8 | 101 | 1023 | 0 | 0 | 0 | 0 |  |  | -0.00207 | -0.00142 | -0.00142 | -0.00142 | -0.00269
109140 | NO HARTLAND | 4.16 | 101 | 704 | 0 | 0 | 0 | 0 |  |  | -0.00207 | -0.00208 | -0.00208 | -0.00208 | -0.00834
115690 | CLEARY G9 | 13.8 | 101 | 1254 | 84.18 | 0 | 84.18 | 84.18 |  |  | -0.00206 | -0.00151 | -0.00151 | -0.00151 | -0.00238
115742 | DIGHTON PWR | 22 | 101 | 1160 | 168 | 0 | 168 | 168 |  |  | -0.00206 | -0.00151 | -0.00151 | -0.00151 | -0.00235
115689 | CLEARY G8-9A | 13.8 | 101 | 1254 | 46.82 | 0 | 46.82 | 46.82 |  |  | -0.00206 | -0.00151 | -0.00151 | -0.00151 | -0.00238
109234 | COVENTRY_GEN | 4.16 | 101 | 704 | 0 | 0 | 0 | 0 |  |  | -0.00206 | -0.00205 | -0.00205 | -0.00205 | -0.00762
108895 | BERLIN VT_GT | 13.2 | 101 | 704 | 0 | 0 | 0 | 0 |  |  | -0.00206 | -0.00205 | -0.00205 | -0.00205 | -0.00769
109277 | NEWPORT HY | 4.16 | 101 | 704 | 0 | 0 | 0 | 0 |  |  | -0.00206 | -0.00205 | -0.00205 | -0.00205 | -0.00761
109141 | TAFTSVL_GEN | 12.5 | 101 | 704 | 0 | 0 | 0 | 0 |  |  | -0.00206 | -0.00209 | -0.00209 | -0.00209 | -0.0084
991152 | BAT_WAREHA~1 | 115 | 101 | 1030 | 244.22 | 0 | 348.18 | 244.22 |  |  | -0.00205 | -0.00145 | -0.00145 | -0.00145 | -0.00253
111183 | BW-PV_3 | 0.4 | 101 | 1032 | 0 | 0 | 0 | 0 |  |  | -0.00205 | -0.00145 | -0.00145 | -0.00145 | -0.00253
111181 | BW-PV_1 | 0.4 | 101 | 1032 | 0 | 0 | 0 | 0 |  |  | -0.00205 | -0.00145 | -0.00145 | -0.00145 | -0.00253
111251 | CANAL G1 | 18 | 101 | 1043 | 0 | 0 | 0 | 0 |  |  | -0.00205 | -0.00144 | -0.00144 | -0.00144 | -0.00257
111252 | CANAL G2 | 18 | 101 | 1043 | 141.02 | 0 | 576.37 | 141.02 |  |  | -0.00205 | -0.00144 | -0.00144 | -0.00144 | -0.00257
111256 | CANAL 3 CTG | 25 | 101 | 1043 | 333 | 0 | 333 | 333 |  |  | -0.00205 | -0.00144 | -0.00144 | -0.00144 | -0.00257
111182 | BW-PV_2 | 0.4 | 101 | 1032 | 0 | 0 | 0 | 0 |  |  | -0.00205 | -0.00145 | -0.00145 | -0.00145 | -0.00253
991155 | SUN_WAREHA~1 | 115 | 101 | 1030 | 9.5 | 0 | 9.5 | 9.5 |  |  | -0.00205 | -0.00145 | -0.00145 | -0.00145 | -0.00253
991156 | SUN BAT_VA~1 | 115 | 101 | 1030 | 9.98 | 0 | 9.98 | 9.98 |  |  | -0.00205 | -0.00144 | -0.00144 | -0.00144 | -0.00254
990783 | WND_PILGRIM | 345 | 101 | 1020 | 0 | 0 | 0 | 0 |  |  | -0.00205 | -0.00144 | -0.00144 | -0.00144 | -0.00258
111188 | SEMASS G1 | 13.8 | 101 | 1033 | 0 | 0 | 0 | 0 |  |  | -0.00205 | -0.00145 | -0.00145 | -0.00145 | -0.00252
991275 | SUN BAT_CR~1 | 115 | 101 | 1050 | 14.5 | 0 | 14.5 | 14.5 |  |  | -0.00205 | -0.0015 | -0.0015 | -0.0015 | -0.00235
991141 | SUN BAT_TR~1 | 115 | 101 | 1030 | 12.69 | 0 | 33.74 | 12.69 |  |  | -0.00205 | -0.00145 | -0.00145 | -0.00145 | -0.00252
998187 | SUN_JEPSON | 13.8 | 101 | 1420 | 20.97 | 0 | 20.97 | 20.97 |  |  | -0.00205 | -0.00152 | -0.00152 | -0.00152 | -0.00226
998179 | NG_NAVY TAP | 69 | 101 | 1420 | 6.27 | 0 | 6.27 | 6.27 |  |  | -0.00205 | -0.00152 | -0.00152 | -0.00152 | -0.00226
997357 | SUN_Tiverton | 115 | 101 | 1410 | 0 | 0 | 0 | 0 |  |  | -0.00205 | -0.00152 | -0.00152 | -0.00152 | -0.00226
117435 | TIVERTON ST | 13.8 | 101 | 1410 | 0 | 0 | 0 | 0 |  |  | -0.00205 | -0.00152 | -0.00152 | -0.00152 | -0.00226
111189 | SEMASS G2 | 13.8 | 101 | 1033 | 0 | 0 | 0 | 0 |  |  | -0.00205 | -0.00145 | -0.00145 | -0.00145 | -0.00252
991378 | SUN BAT_BE~1 | 115 | 101 | 1050 | 279.36 | 0 | 880 | 279.36 |  |  | -0.00205 | -0.00152 | -0.00152 | -0.00152 | -0.00228
991267 | BAT_CROSS ~1 | 115 | 101 | 1050 | 129.81 | 0 | 246 | 129.81 |  |  | -0.00205 | -0.0015 | -0.0015 | -0.0015 | -0.00235
117434 | TIVERTON GT | 18 | 101 | 1410 | 0 | 0 | 0 | 0 |  |  | -0.00205 | -0.00152 | -0.00152 | -0.00152 | -0.00226
111317 | DARTMTH PWRB | 13.8 | 101 | 1053 | 0 | 0 | 0 | 0 |  |  | -0.00205 | -0.0015 | -0.0015 | -0.0015 | -0.00235
111316 | DARTMTH PWRA | 13.8 | 101 | 1053 | 0 | 0 | 0 | 0 |  |  | -0.00205 | -0.0015 | -0.0015 | -0.0015 | -0.00235
991268 | SUN BAT_IN~1 | 115 | 101 | 1050 | 40.45 | 0 | 40.45 | 40.45 |  |  | -0.00205 | -0.00149 | -0.00149 | -0.00149 | -0.00238
991273 | SUN BAT_WI~1 | 115 | 101 | 1050 | 28.43 | 0 | 28.43 | 28.43 |  |  | -0.00205 | -0.00147 | -0.00147 | -0.00147 | -0.00245
991272 | SUN BAT_AR~1 | 115 | 101 | 1050 | 7 | 0 | 7 | 7 |  |  | -0.00205 | -0.00147 | -0.00147 | -0.00147 | -0.00245
991271 | SUN BAT_CR~2 | 115 | 101 | 1050 | 27.96 | 0 | 27.96 | 27.96 |  |  | -0.00205 | -0.00147 | -0.00147 | -0.00147 | -0.00246
991140 | SUN BAT_RO~1 | 115 | 101 | 1030 | 24.62 | 0 | 24.62 | 24.62 |  |  | -0.00205 | -0.00146 | -0.00146 | -0.00146 | -0.00248
991265 | SUN BAT_FI~1 | 115 | 101 | 1050 | 0 | 0 | 0 | 0 |  |  | -0.00205 | -0.0015 | -0.0015 | -0.0015 | -0.00235
991207 | SUN BAT_HA~1 | 115 | 101 | 1040 | 0 | 0 | 0 | 0 |  |  | -0.00204 | -0.00143 | -0.00143 | -0.00143 | -0.00254
991202 | WND_BARNST~1 | 115 | 101 | 1040 | 0 | 0 | 0 | 0 |  |  | -0.00204 | -0.00143 | -0.00143 | -0.00143 | -0.00254
991135 | WND_W BARN~1 | 115 | 101 | 1040 | 0 | 0 | 0 | 0 |  |  | -0.00204 | -0.00143 | -0.00143 | -0.00143 | -0.00254
115979 | BUNKER BESS | 0.4 | 101 | 1170 | 0 | 0 | 0 | 0 |  |  | -0.00204 | -0.00143 | -0.00143 | -0.00143 | -0.00254
115978 | BUNKER CTG | 13.2 | 101 | 1170 | 0 | 0 | 0 | 0 |  |  | -0.00204 | -0.00143 | -0.00143 | -0.00143 | -0.00254
111367 | QP624-1B | 0.69 | 101 | 1043 | 0 | 0 | 0 | 0 |  |  | -0.00204 | -0.00143 | -0.00143 | -0.00143 | -0.00254
111368 | QP624-1A | 0.69 | 101 | 1043 | 0 | 0 | 0 | 0 |  |  | -0.00204 | -0.00143 | -0.00143 | -0.00143 | -0.00254
111365 | QP624-2B | 0.69 | 101 | 1043 | 0 | 0 | 0 | 0 |  |  | -0.00204 | -0.00143 | -0.00143 | -0.00143 | -0.00254
111366 | QP624-2A | 0.69 | 101 | 1043 | 0 | 0 | 0 | 0 |  |  | -0.00204 | -0.00143 | -0.00143 | -0.00143 | -0.00254
111248 | WEST TISBURY | 14.4 | 101 | 1044 | 0 | 0 | 0 | 0 |  |  | -0.00204 | -0.00144 | -0.00144 | -0.00144 | -0.00255
111253 | OAK BLUFFS | 23 | 101 | 1043 | 0 | 0 | 0 | 0 |  |  | -0.00204 | -0.00144 | -0.00144 | -0.00144 | -0.00255
991215 | SUN BAT_MA~1 | 115 | 101 | 1040 | 0 | 0 | 0 | 0 |  |  | -0.00204 | -0.00143 | -0.00143 | -0.00143 | -0.00255
991245 | SUN BAT_SA~1 | 115 | 101 | 1040 | 0 | 0 | 0 | 0 |  |  | -0.00204 | -0.00144 | -0.00144 | -0.00144 | -0.00255
991204 | SUN BAT_FA~1 | 115 | 101 | 1040 | 0 | 0 | 0 | 0 |  |  | -0.00204 | -0.00144 | -0.00144 | -0.00144 | -0.00255
111202 | BARNSTABLE | 115 | 101 | 1040 | 0 | 0 | 0 | 0 |  |  | -0.00204 | -0.00143 | -0.00143 | -0.00143 | -0.00254
111346 | QP624_SC2 | 33 | 101 | 1040 | 0 | 0 | 0 | 0 |  |  | -0.00204 | -0.00143 | -0.00143 | -0.00143 | -0.00254
111347 | QP624_SC1 | 33 | 101 | 1040 | 0 | 0 | 0 | 0 |  |  | -0.00204 | -0.00143 | -0.00143 | -0.00143 | -0.00254
991134 | WND_W BARN~1 | 345 | 101 | 1030 | 0 | 0 | 0 | 0 |  |  | -0.00203 | -0.00142 | -0.00142 | -0.00142 | -0.00254
991133 | BAT_CARVER | 345 | 101 | 1030 | 150 | 0 | 150 | 150 |  |  | -0.00202 | -0.00142 | -0.00142 | -0.00142 | -0.00254
109321 | KCW_JAY_SC1 | 13.8 | 101 | 704 | 0 | 0 | 0 | 0 |  |  | -0.00202 | -0.00209 | -0.00209 | -0.00209 | -0.0078
108905 | KINGDOM_GEN | 0.65 | 101 | 704 | 12 | 0 | 12 | 12 |  |  | -0.00202 | -0.00208 | -0.00208 | -0.00208 | -0.00778
109080 | MORETOWN | 4.16 | 101 | 704 | 0 | 0 | 0 | 0 |  |  | -0.00201 | -0.0021 | -0.0021 | -0.0021 | -0.00792
109076 | LTTLE RIVER | 4.16 | 101 | 704 | 0 | 0 | 0 | 0 |  |  | -0.002 | -0.00212 | -0.00212 | -0.00212 | -0.008
109072 | BOLTON FALLS | 4.16 | 101 | 704 | 0 | 0 | 0 | 0 |  |  | -0.00196 | -0.00216 | -0.00216 | -0.00216 | -0.00817
117432 | FRNKLNSQ SC2 | 11.5 | 101 | 1410 | 47.97 | 0 | 47.97 | 47.97 |  |  | -0.0019 | -0.0015 | -0.0015 | -0.0015 | -0.00184
117427 | MANCHSTR 10A | 13.8 | 101 | 1410 | 109.03 | 0 | 109.03 | 109.03 |  |  | -0.0019 | -0.0015 | -0.0015 | -0.0015 | -0.00184
117428 | MANCHSTR 11A | 13.8 | 101 | 1410 | 107.53 | 0 | 107.53 | 107.53 |  |  | -0.0019 | -0.0015 | -0.0015 | -0.0015 | -0.00184
117431 | FRNKLNSQ SC1 | 11.5 | 101 | 1410 | 47.06 | 0 | 47.06 | 47.06 |  |  | -0.0019 | -0.0015 | -0.0015 | -0.0015 | -0.00184
117433 | FRNKLNSQ SC3 | 11.5 | 101 | 1410 | 49.47 | 0 | 49.47 | 49.47 |  |  | -0.0019 | -0.0015 | -0.0015 | -0.0015 | -0.00184
117426 | MANCHSTR 09A | 13.8 | 101 | 1410 | 106.94 | 0 | 106.94 | 106.94 |  |  | -0.0019 | -0.0015 | -0.0015 | -0.0015 | -0.00184
911524 | HIGH_DGEN | 115 | 101 | 703 | 0 | 0 | 0 | 0 |  |  | -0.00189 | -0.00223 | -0.00223 | -0.00223 | -0.00847
109281 | SHELDON_G2 | 4.16 | 101 | 704 | 0 | 0 | 0 | 0 |  |  | -0.00189 | -0.00223 | -0.00223 | -0.00223 | -0.00846
109280 | SHELDON_G1 | 4.16 | 101 | 704 | 0 | 0 | 0 | 0 |  |  | -0.00189 | -0.00223 | -0.00223 | -0.00223 | -0.00846
108894 | SWANTON GT | 13.8 | 101 | 704 | 0 | 0 | 0 | 0 |  |  | -0.00189 | -0.00223 | -0.00223 | -0.00223 | -0.00846
107324 | HG_CONVRTR_S | 115 | 101 | 703 | 0 | 0 | 0 | 0 |  |  | -0.00189 | -0.00223 | -0.00223 | -0.00223 | -0.00847
109282 | SHELDON_G3 | 4.16 | 101 | 704 | 0 | 0 | 0 | 0 |  |  | -0.00189 | -0.00223 | -0.00223 | -0.00223 | -0.00846
113389 | SNOW STREET2 | 13.2 | 101 | 1110 | 0 | 0 | 0 | 0 |  |  | -0.00187 | -0.00184 | -0.00184 | -0.00184 | -0.00287
113405 | MILLENIUM CT | 16 | 101 | 1110 | 0 | 0 | 0 | 0 |  |  | -0.00187 | -0.00184 | -0.00184 | -0.00184 | -0.00287
113406 | MILLENIUM ST | 13.8 | 101 | 1110 | 0 | 0 | 0 | 0 |  |  | -0.00187 | -0.00184 | -0.00184 | -0.00184 | -0.00287
993295 | SUN_SNOW S~1 | 115 | 101 | 1110 | 0 | 0 | 0 | 0 |  |  | -0.00187 | -0.00184 | -0.00184 | -0.00184 | -0.00287
109228 | FAIRFAX FALS | 2.3 | 101 | 704 | 0 | 0 | 0 | 0 |  |  | -0.00186 | -0.00226 | -0.00226 | -0.00226 | -0.00865
109227 | CLARK FALLS | 2.4 | 101 | 704 | 0 | 0 | 0 | 0 |  |  | -0.00185 | -0.00227 | -0.00227 | -0.00227 | -0.00868
109226 | PETERSON_GEN | 4 | 101 | 704 | 0 | 0 | 0 | 0 |  |  | -0.00185 | -0.00227 | -0.00227 | -0.00227 | -0.00868
109229 | MILTON_G | 2.3 | 101 | 704 | 0 | 0 | 0 | 0 |  |  | -0.00185 | -0.00227 | -0.00227 | -0.00227 | -0.00868
108168 | GEORGIA MTN | 0.69 | 101 | 704 | 0 | 0 | 0 | 0 |  |  | -0.00185 | -0.00227 | -0.00227 | -0.00227 | -0.00868
997311 | SUN_JOHNST~1 | 115 | 101 | 1410 | 0 | 0 | 0 | 0 |  |  | -0.00182 | -0.00145 | -0.00145 | -0.00145 | -0.00175
114861 | ANP BLLNGHM1 | 21 | 101 | 1140 | 0 | 0 | 0 | 0 |  |  | -0.00181 | -0.00127 | -0.00127 | -0.00127 | -0.00234
114862 | ANP BLLNGHM2 | 21 | 101 | 1140 | 0 | 0 | 0 | 0 |  |  | -0.00181 | -0.00127 | -0.00127 | -0.00127 | -0.00234
990770 | BAT_W MEDW~1 | 345 | 101 | 1020 | 250 | 0 | 250 | 250 |  |  | -0.00179 | -0.00125 | -0.00125 | -0.00125 | -0.00236
108986 | GORGE_HYDRO | 4.16 | 101 | 704 | 0 | 0 | 0 | 0 |  |  | -0.00179 | -0.00234 | -0.00234 | -0.00234 | -0.00901
108891 | GORGE GT | 13.8 | 101 | 704 | 0 | 0 | 0 | 0 |  |  | -0.00179 | -0.00234 | -0.00234 | -0.00234 | -0.00901
108875 | BED_WINOOSKI | 13.8 | 101 | 704 | 0 | 0 | 0 | 0 |  |  | -0.00179 | -0.00234 | -0.00234 | -0.00234 | -0.009
108990 | ESSEX HYDRO | 2.4 | 101 | 704 | 0 | 0 | 0 | 0 |  |  | -0.00179 | -0.00234 | -0.00234 | -0.00234 | -0.00901
109160 | JC MCNEIL | 13.8 | 101 | 704 | 0 | 0 | 0 | 0 |  |  | -0.00179 | -0.00234 | -0.00234 | -0.00234 | -0.009
108988 | ESSEX DIESLS | 2.4 | 101 | 704 | 0 | 0 | 0 | 0 |  |  | -0.00179 | -0.00234 | -0.00234 | -0.00234 | -0.00901
117437 | RISE ST | 18 | 101 | 1410 | 185.48 | 0 | 185.48 | 185.48 |  |  | -0.00177 | -0.00141 | -0.00141 | -0.00141 | -0.00171
117438 | RISE CT2 | 18 | 101 | 1410 | 183.1 | 0 | 183.1 | 183.1 |  |  | -0.00177 | -0.00141 | -0.00141 | -0.00141 | -0.00171
117436 | RISE CT1 | 18 | 101 | 1410 | 183.1 | 0 | 183.1 | 183.1 |  |  | -0.00177 | -0.00141 | -0.00141 | -0.00141 | -0.00171
117501 | J_LANDF_L | 0.6 | 101 | 1410 | 0 | 0 | 0 | 0 |  |  | -0.00174 | -0.0014 | -0.0014 | -0.0014 | -0.00169
117446 | J LANDFIL P2 | 4.2 | 101 | 1410 | 0 | 0 | 0 | 0 |  |  | -0.00174 | -0.0014 | -0.0014 | -0.0014 | -0.00169
117455 | RIDGEWOOD LD | 13.8 | 101 | 1410 | 0 | 0 | 0 | 0 |  |  | -0.00171 | -0.00137 | -0.00137 | -0.00137 | -0.00167
994734 | WND_BRAYTN~1 | 345 | 101 | 1140 | 0 | 0 | 0 | 0 |  |  | -0.00171 | -0.00128 | -0.00128 | -0.00128 | -0.002
993264 | SUN_MILLBURY | 345 | 101 | 1110 | 0 | 0 | 0 | 0 |  |  | -0.0017 | -0.00111 | -0.00111 | -0.00111 | -0.00253
108884 | BURLINGTN_GT | 13.8 | 101 | 704 | 0 | 0 | 0 | 0 |  |  | -0.00169 | -0.00244 | -0.00244 | -0.00244 | -0.00947
109103 | SILVERLAKE | 6.9 | 101 | 704 | 0 | 0 | 0 | 0 |  |  | -0.00166 | -0.00248 | -0.00248 | -0.00248 | -0.00976
108992 | VERGENNES GN | 2.4 | 101 | 704 | 0 | 0 | 0 | 0 |  |  | -0.00159 | -0.00255 | -0.00255 | -0.00255 | -0.00996
997790 | SUN_VERGEN~1 | 115 | 101 | 700 | 45.98 | 0 | 50 | 45.98 |  |  | -0.00159 | -0.00255 | -0.00255 | -0.00255 | -0.00996
109107 | WEYBRDGE | 12.5 | 101 | 704 | 0 | 0 | 0 | 0 |  |  | -0.00158 | -0.00257 | -0.00257 | -0.00257 | -0.01008
109151 | COOL_PV_GEN | 0.6 | 101 | 703 | 0 | 0 | 0 | 0 |  |  | -0.00157 | -0.00258 | -0.00258 | -0.00258 | -0.01026
109051 | GLEN HYDRO | 13.2 | 101 | 704 | 0 | 0 | 0 | 0 |  |  | -0.00156 | -0.00259 | -0.00259 | -0.00259 | -0.01026
109053 | RUTLAND GT | 13.2 | 101 | 704 | 0 | 0 | 0 | 0 |  |  | -0.00156 | -0.00259 | -0.00259 | -0.00259 | -0.01025
109079 | PATCH HYDRO | 2.3 | 101 | 704 | 0 | 0 | 0 | 0 |  |  | -0.00156 | -0.00259 | -0.00259 | -0.00259 | -0.01026
109065 | RUT GT_D1_CR | 12.5 | 101 | 802 | 0 | 0 | 0 | 0 |  |  | -0.00156 | -0.00259 | -0.00259 | -0.00259 | -0.01025
108953 | PROCTOR HYD | 4.16 | 101 | 704 | 0 | 0 | 0 | 0 |  |  | -0.00154 | -0.00261 | -0.00261 | -0.00261 | -0.01032
108949 | BELDENS | 4.16 | 101 | 704 | 0 | 0 | 0 | 0 |  |  | -0.00153 | -0.00262 | -0.00262 | -0.00262 | -0.01036
108951 | HUNTINGTON | 4.16 | 101 | 704 | 0 | 0 | 0 | 0 |  |  | -0.00153 | -0.00262 | -0.00262 | -0.00262 | -0.01036
998476 | SUN_CARVER~1 | 46 | 101 | 802 | 0 | 0 | 0 | 0 |  |  | -0.00152 | -0.00263 | -0.00263 | -0.00263 | -0.01038
997342 | SUN_W CRAN~1 | 115 | 101 | 1410 | 0 | 0 | 0 | 0 |  |  | -0.00147 | -0.0012 | -0.0012 | -0.0012 | -0.00149
117505 | S-SKY-WCR_L | 0.48 | 101 | 1410 | 0 | 0 | 0 | 0 |  |  | -0.00147 | -0.0012 | -0.0012 | -0.0012 | -0.00149
994935 | SUN_CHESTN~1 | 115 | 101 | 680 | 0 | 0 | 0 | 0 |  |  | -0.00146 | -0.00266 | -0.00266 | -0.00266 | -0.01065
993300 | SUN_W CHAR~1 | 115 | 101 | 1110 | 0 | 0 | 0 | 0 |  |  | -0.00145 | -0.00151 | -0.00151 | -0.00151 | -0.00261
111086 | NEA BELL ST1 | 13.8 | 101 | 1023 | 0 | 0 | 0 | 0 |  |  | -0.00145 | -0.00105 | -0.00105 | -0.00105 | -0.00195
111085 | NEA BELL GT2 | 13.8 | 101 | 1023 | 0 | 0 | 0 | 0 |  |  | -0.00145 | -0.00105 | -0.00105 | -0.00105 | -0.00195
111084 | NEA BELL GT1 | 13.8 | 101 | 1023 | 0 | 0 | 0 | 0 |  |  | -0.00145 | -0.00105 | -0.00105 | -0.00105 | -0.00195
997010 | HVDC_COOLI~1 | 345 | 101 | 700 | 0 | 0 | 0 | 0 |  |  | -0.00142 | -0.00273 | -0.00273 | -0.00273 | -0.01075
994946 | SUN_VERNON~2 | 115 | 101 | 99 | 0 | 0 | 0 | 0 |  |  | -0.00142 | -0.0027 | -0.0027 | -0.0027 | -0.01078
997910 | SUN_VERNON~1 | 115 | 101 | 700 | 0 | 0 | 0 | 0 |  |  | -0.0014 | -0.0026 | -0.0026 | -0.0026 | -0.01069
117503 | S-SKY-2228_L | 0.48 | 101 | 1410 | 0 | 0 | 0 | 0 |  |  | -0.00136 | -0.00111 | -0.00111 | -0.00111 | -0.00141
117514 | HOPE_0.385KV | 0.38 | 101 | 1410 | 0 | 0 | 0 | 0 |  |  | -0.00136 | -0.00111 | -0.00111 | -0.00111 | -0.00141
111096 | ANP BLKSTN 2 | 21 | 101 | 1023 | 0 | 0 | 0 | 0 |  |  | -0.00128 | -0.00095 | -0.00095 | -0.00095 | -0.00176
111095 | ANP BLKSTN 1 | 21 | 101 | 1023 | 0 | 0 | 0 | 0 |  |  | -0.00128 | -0.00095 | -0.00095 | -0.00095 | -0.00176
997463 | SUN_NEW LO~1 | 115 | 101 | 1410 | 0 | 0 | 0 | 0 |  |  | -0.00123 | -0.00102 | -0.00102 | -0.00102 | -0.00131
117485 | RI_WED_GEN | 0.6 | 101 | 1410 | 0 | 0 | 0 | 0 |  |  | -0.00109 | -0.00092 | -0.00092 | -0.00092 | -0.00121
117486 | RI WED G2 | 0.6 | 101 | 1410 | 0 | 0 | 0 | 0 |  |  | -0.00109 | -0.00092 | -0.00092 | -0.00092 | -0.00121
997327 | SUN_DRUMROCK | 115 | 101 | 1410 | 0 | 0 | 0 | 0 |  |  | -0.00106 | -0.0009 | -0.0009 | -0.0009 | -0.00118
997385 | SUN_KENT C~1 | 34.5 | 101 | 1410 | 0 | 0 | 0 | 0 |  |  | -0.00099 | -0.00085 | -0.00085 | -0.00085 | -0.00113
997332 | SUN_KENT C~1 | 115 | 101 | 1410 | 0 | 0 | 0 | 0 |  |  | -0.00099 | -0.00084 | -0.00084 | -0.00084 | -0.00113
116412 | NORTHFIELD 2 | 13.8 | 101 | 1373 | 292 | 0 | 292 | 292 |  |  | -0.00074 | -0.00372 | -0.00372 | -0.00372 | -0.014
116411 | NORTHFIELD 1 | 13.8 | 101 | 1373 | 292 | 0 | 292 | 292 |  |  | -0.00074 | -0.00372 | -0.00372 | -0.00372 | -0.014
116413 | NORTHFIELD 3 | 13.8 | 101 | 1373 | 292 | 0 | 292 | 292 |  |  | -0.00074 | -0.00372 | -0.00372 | -0.00372 | -0.014
116414 | NORTHFIELD 4 | 13.8 | 101 | 1373 | 292 | 0 | 292 | 292 |  |  | -0.00074 | -0.00372 | -0.00372 | -0.00372 | -0.014
997368 | SUN_OLD BA~1 | 12.5 | 101 | 1410 | 0 | 0 | 0 | 0 |  |  | -0.00066 | -0.00063 | -0.00063 | -0.00063 | -0.00076
997314 | BAT_DAVISV~1 | 115 | 101 | 1410 | 0 | 0 | 0 | 0 |  |  | -0.00066 | -0.00063 | -0.00063 | -0.00063 | -0.00076
117029 | OCEAN ST GT1 | 13.8 | 101 | 1400 | 77.46 | 0 | 77.46 | 77.46 |  |  | -0.00057 | -0.00053 | -0.00053 | -0.00053 | -0.00092
117030 | OCEAN ST GT2 | 13.8 | 101 | 1400 | 77.46 | 0 | 77.46 | 77.46 |  |  | -0.00057 | -0.00053 | -0.00053 | -0.00053 | -0.00092
117031 | OCEAN ST ST1 | 13.8 | 101 | 1400 | 117.42 | 0 | 117.42 | 117.42 |  |  | -0.00057 | -0.00053 | -0.00053 | -0.00053 | -0.00092
117032 | OCEAN ST GT3 | 13.8 | 101 | 1400 | 78.17 | 0 | 78.17 | 78.17 |  |  | -0.00057 | -0.00053 | -0.00053 | -0.00053 | -0.00092
117033 | OCEAN ST GT4 | 13.8 | 101 | 1400 | 78.17 | 0 | 78.17 | 78.17 |  |  | -0.00057 | -0.00053 | -0.00053 | -0.00053 | -0.00092
117034 | OCEAN ST ST2 | 13.8 | 101 | 1400 | 118.49 | 0 | 118.49 | 118.49 |  |  | -0.00057 | -0.00053 | -0.00053 | -0.00053 | -0.00092
997000 | DFO NG_SHE~1 | 345 | 101 | 1400 | 0 | 0 | 0 | 0 |  |  | -0.00057 | -0.00053 | -0.00053 | -0.00053 | -0.00092
997363 | SUN_TOWER ~1 | 12.5 | 101 | 1410 | 0 | 0 | 0 | 0 |  |  | -0.00036 | -0.00043 | -0.00043 | -0.00043 | -0.00041
997313 | SUN_TOWER ~1 | 115 | 101 | 1410 | 0 | 0 | 0 | 0 |  |  | -0.00036 | -0.00043 | -0.00043 | -0.00043 | -0.00041
997339 | SUN_W KING~1 | 115 | 101 | 1410 | 0 | 0 | 0 | 0 |  |  | 0.00022 | -5e-05 | -5e-05 | -5e-05 | 0.00026
117495 | BLK ISL WIND | 0.9 | 101 | 1410 | 0 | 0 | 0 | 0 |  |  | 0.00022 | -5e-05 | -5e-05 | -5e-05 | 0.00026
993047 | SUN_E.LONG~1 | 69 | 101 | 1100 | 8.99 | 0 | 8.99 | 8.99 |  |  | 0.00046 | 0.00176 | 0.00176 | 0.00176 | -0.00067
993036 | SUN_WILBRA~1 | 69 | 101 | 1100 | 9.7 | 0 | 9.7 | 9.7 |  |  | 0.00046 | 0.00176 | 0.00176 | 0.00176 | -0.00067
997305 | SUN_KENYON | 115 | 101 | 1410 | 0 | 0 | 0 | 0 |  |  | 0.00077 | 0.00031 | 0.00031 | 0.00031 | 0.0009
993004 | SUN_LITL R~1 | 115 | 101 | 1100 | 24.91 | 0 | 24.91 | 24.91 |  |  | 0.00086 | 0.00033 | 0.00033 | 0.00033 | -0.00116
113130 | WARREN_C | 0.36 | 101 | 1100 | 0 | 0 | 0 | 0 |  |  | 0.00086 | 0.00033 | 0.00033 | 0.00033 | -0.00116
113129 | WARREN_B | 0.34 | 101 | 1100 | 0 | 0 | 0 | 0 |  |  | 0.00086 | 0.00033 | 0.00033 | 0.00033 | -0.00116
113128 | WARREN_A | 0.34 | 101 | 1100 | 0 | 0 | 0 | 0 |  |  | 0.00086 | 0.00033 | 0.00033 | 0.00033 | -0.00116
999038 | BAT_KILLIN~1 | 345 | 101 | 1630 | 0 | 0 | 0 | 0 |  |  | 0.00103 | 0.00047 | 0.00047 | 0.00047 | 0.0008
121515 | LAKE ROAD_C3 | 21 | 101 | 1633 | 0.78 | 0 | 279 | 0.78 |  |  | 0.00108 | 0.00049 | 0.00049 | 0.00049 | 0.00085
121513 | LAKE ROAD_C1 | 21 | 101 | 1633 | 269.79 | 0 | 269.79 | 269.79 |  |  | 0.00108 | 0.00049 | 0.00049 | 0.00049 | 0.00085
121514 | LAKE ROAD_C2 | 21 | 101 | 1633 | 275.21 | 0 | 275.21 | 275.21 |  |  | 0.00108 | 0.00049 | 0.00049 | 0.00049 | 0.00085
121518 | QP724 ST | 16 | 101 | 1633 | 238.29 | 0 | 238.29 | 238.29 |  |  | 0.00125 | 0.0006 | 0.0006 | 0.0006 | 0.00103
121517 | QP724 CT | 23.5 | 101 | 1633 | 341.24 | 0 | 393.67 | 341.24 |  |  | 0.00125 | 0.0006 | 0.0006 | 0.0006 | 0.00103
117507 | STSK_GEN | 0.55 | 101 | 1410 | 0 | 0 | 0 | 0 |  |  | 0.00128 | 0.00064 | 0.00064 | 0.00064 | 0.00148
997348 | SUN_WOOD R~1 | 115 | 101 | 1410 | 0 | 0 | 0 | 0 |  |  | 0.00128 | 0.00064 | 0.00064 | 0.00064 | 0.00148
108934 | STRATTON_SC1 | 13.8 | 101 | 704 | 0 | 0 | 0 | 0 |  |  | 0.00133 | 0.01335 | 0.01335 | 0.01335 | 0.00417
108938 | STRATTON_SC2 | 13.8 | 101 | 704 | 0 | 0 | 0 | 0 |  |  | 0.00133 | 0.01335 | 0.01335 | 0.01335 | 0.00417
997458 | SUN_CHASE ~1 | 115 | 101 | 1410 | 0 | 0 | 0 | 0 |  |  | 0.00179 | 0.00098 | 0.00098 | 0.00098 | 0.00206
121526 | WOODSHILL_PV | 0.38 | 101 | 1634 | 0 | 0 | 0 | 0 |  |  | 0.00207 | 0.00115 | 0.00115 | 0.00115 | 0.00208
121536 | QB_GEN | 0.42 | 101 | 1633 | 0 | 0 | 0 | 0 |  |  | 0.00208 | 0.00116 | 0.00116 | 0.00116 | 0.0021
121638 | PAWCATCK SLR | 0.6 | 101 | 1634 | 0 | 0 | 0 | 0 |  |  | 0.00239 | 0.00138 | 0.00138 | 0.00138 | 0.00277
999682 | SUN_SHUNCK~1 | 115 | 101 | 1630 | 0 | 0 | 0 | 0 |  |  | 0.00239 | 0.00138 | 0.00138 | 0.00138 | 0.00276
113073 | PALMER | 23 | 101 | 1100 | 0 | 0 | 0 | 0 |  |  | 0.00248 | 0.00162 | 0.00162 | 0.00162 | -0.00015
993012 | SUN_PALMER | 115 | 101 | 1100 | 19.2 | 0 | 19.2 | 19.2 |  |  | 0.00248 | 0.00162 | 0.00162 | 0.00162 | -0.00015
999541 | SUN_BROOKL~1 | 115 | 101 | 1630 | 0 | 0 | 0 | 0 |  |  | 0.00249 | 0.00143 | 0.00143 | 0.00143 | 0.0026
998496 | SUN_E ARLN~1 | 46 | 101 | 822 | 0 | 0 | 0 | 0 |  |  | 0.00312 | 0.02405 | 0.02405 | 0.02405 | 0.01422
121559 | CONSTITUTION | 0.6 | 101 | 1634 | 0 | 0 | 0 | 0 |  |  | 0.00317 | 0.00187 | 0.00187 | 0.00187 | 0.00343
999562 | SUN_FRY BR~1 | 115 | 101 | 1630 | 0 | 0 | 0 | 0 |  |  | 0.00318 | 0.00188 | 0.00188 | 0.00188 | 0.00344
121560 | PLAINFIELD | 13.8 | 101 | 1633 | 0 | 0 | 0 | 0 |  |  | 0.00318 | 0.00188 | 0.00188 | 0.00188 | 0.00344
116422 | STONY BRK 2B | 13.8 | 101 | 1333 | 0 | 0 | 0 | 0 |  |  | 0.00328 | 0.00082 | 0.00082 | 0.00082 | -0.00169
996045 | BAT_LUDLOW | 345 | 101 | 1330 | 0 | 0 | 0 | 0 |  |  | 0.00328 | 0.00082 | 0.00082 | 0.00082 | -0.00169
116417 | STONY BRK 1A | 13.8 | 101 | 1333 | 103.17 | 0 | 103.17 | 103.17 |  |  | 0.00328 | 0.00082 | 0.00082 | 0.00082 | -0.00169
116419 | STONY BRK 1C | 13.8 | 101 | 1333 | 103.17 | 0 | 103.17 | 103.17 |  |  | 0.00328 | 0.00082 | 0.00082 | 0.00082 | -0.00169
116420 | STONY BRK 1S | 13.8 | 101 | 1333 | 21.31 | 0 | 82.36 | 21.31 |  |  | 0.00328 | 0.00082 | 0.00082 | 0.00082 | -0.00169
116421 | STONY BRK 2A | 13.8 | 101 | 1333 | 0 | 0 | 0 | 0 |  |  | 0.00328 | 0.00082 | 0.00082 | 0.00082 | -0.00169
116418 | STONY BRK 1B | 13.8 | 101 | 1333 | 101.67 | 0 | 101.67 | 101.67 |  |  | 0.00328 | 0.00082 | 0.00082 | 0.00082 | -0.00169
121587 | FOXWOODS G2 | 4.16 | 101 | 1634 | 0 | 0 | 0 | 0 |  |  | 0.00349 | 0.0021 | 0.0021 | 0.0021 | 0.00403
999672 | BAT_MYSTIC~2 | 115 | 101 | 1630 | 0 | 0 | 0 | 0 |  |  | 0.00349 | 0.0021 | 0.0021 | 0.0021 | 0.00403
999583 | SUN_TUNNEL | 115 | 101 | 1630 | 0 | 0 | 0 | 0 |  |  | 0.00396 | 0.0024 | 0.0024 | 0.0024 | 0.00441
121586 | FOXWOODS G1 | 4.16 | 101 | 1634 | 0 | 0 | 0 | 0 |  |  | 0.00396 | 0.0024 | 0.0024 | 0.0024 | 0.00441
121571 | FUSION_GEN | 0.38 | 101 | 1634 | 0 | 0 | 0 | 0 |  |  | 0.00396 | 0.0024 | 0.0024 | 0.0024 | 0.00441
121570 | TUNNEL JET | 13.2 | 101 | 1634 | 0 | 0 | 0 | 0 |  |  | 0.00396 | 0.0024 | 0.0024 | 0.0024 | 0.00441
999849 | FC_WILLIMA~1 | 115 | 101 | 1630 | 0 | 0 | 0 | 0 |  |  | 0.00397 | 0.00235 | 0.00235 | 0.00235 | 0.00415
993014 | SUN_THORND~1 | 115 | 101 | 1100 | 17.42 | 0 | 17.42 | 17.42 |  |  | 0.00404 | 0.00207 | 0.00207 | 0.00207 | 0.00039
121788 | LISBON | 4.16 | 101 | 1633 | 0 | 0 | 0 | 0 |  |  | 0.00405 | 0.00245 | 0.00245 | 0.00245 | 0.00451
121590 | SECREC | 13.2 | 101 | 1633 | 0 | 0 | 0 | 0 |  |  | 0.00417 | 0.00254 | 0.00254 | 0.00254 | 0.00468
121579 | NORWICH JET | 13.8 | 101 | 1633 | 0 | 0 | 0 | 0 |  |  | 0.00417 | 0.00254 | 0.00254 | 0.00254 | 0.00468
121647 | MONTVILLE | 2.4 | 101 | 1633 | 0 | 0 | 0 | 0 |  |  | 0.00493 | 0.00304 | 0.00304 | 0.00304 | 0.00565
993109 | SUN_WEST H~1 | 115 | 101 | 1100 | 3.33 | 0 | 13.17 | 3.33 |  |  | 0.00518 | 0.00266 | 0.00266 | 0.00266 | 0.00123
121645 | MONTVILLE_G5 | 13.8 | 101 | 1633 | 0 | 0 | 0 | 0 |  |  | 0.00522 | 0.00324 | 0.00324 | 0.00324 | 0.00602
121646 | MONTVILLE_G6 | 22 | 101 | 1633 | 24.5 | 0 | 410 | 24.5 |  |  | 0.00522 | 0.00324 | 0.00324 | 0.00324 | 0.00602
999768 | SUN_WATERF~1 | 115 | 101 | 1630 | 0 | 0 | 0 | 0 |  |  | 0.00522 | 0.00324 | 0.00324 | 0.00324 | 0.00602
121835 | RAND WHITNEY | 13.8 | 101 | 1634 | 0 | 0 | 0 | 0 |  |  | 0.00522 | 0.00324 | 0.00324 | 0.00324 | 0.00602
999718 | WND_MONTVI~1 | 115 | 101 | 1630 | 0 | 0 | 0 | 0 |  |  | 0.00522 | 0.00324 | 0.00324 | 0.00324 | 0.00602
121852 | RAINBOW HYD | 2.4 | 101 | 1654 | 0 | 0 | 0 | 0 |  |  | 0.00538 | 0.00292 | 0.00292 | 0.00292 | 0.00418
990002 | SUN_WINDSO~1 | 115 | 101 | 1650 | 0 | 0 | 0 | 0 |  |  | 0.00538 | 0.00292 | 0.00292 | 0.00292 | 0.00418
121865 | DEXTER CT | 13.8 | 101 | 1653 | 0 | 0 | 0 | 0 |  |  | 0.00538 | 0.00292 | 0.00292 | 0.00292 | 0.00418
121860 | HAMILTON GT | 13.8 | 101 | 1654 | 0 | 0 | 0 | 0 |  |  | 0.00538 | 0.00292 | 0.00292 | 0.00292 | 0.00418
990038 | SUN_BARBOU~1 | 115 | 101 | 1650 | 0 | 0 | 0 | 0 |  |  | 0.00538 | 0.00292 | 0.00292 | 0.00292 | 0.00418
999116 | SUN_N-BLOO~1 | 345 | 101 | 1670 | 0 | 0 | 0 | 0 |  |  | 0.00568 | 0.00293 | 0.00293 | 0.00293 | 0.00362
121657 | MILLSTONE_G3 | 24 | 101 | 1633 | 1283 | 0 | 1283 | 1283 |  |  | 0.00588 | 0.00365 | 0.00365 | 0.00365 | 0.00669
999194 | NUC_MILLST~1 | 345 | 101 | 1630 | 0 | 0 | 0 | 0 |  |  | 0.00588 | 0.00365 | 0.00365 | 0.00365 | 0.00669
121656 | MILLSTONE_G2 | 24 | 101 | 1633 | 934.5 | 0 | 934.5 | 934.5 |  |  | 0.00588 | 0.00365 | 0.00365 | 0.00365 | 0.00669
121931 | RIVERSIDE PF | 23 | 101 | 1672 | 0 | 0 | 0 | 0 |  |  | 0.00622 | 0.00362 | 0.00362 | 0.00362 | 0.0059
121943 | S-MEADOW_G5 | 11.5 | 101 | 1673 | 0 | 0 | 0 | 0 |  |  | 0.00624 | 0.00364 | 0.00364 | 0.00364 | 0.00593
121944 | S-MEADOW_G6 | 11.5 | 101 | 1673 | 0 | 0 | 0 | 0 |  |  | 0.00624 | 0.00364 | 0.00364 | 0.00364 | 0.00593
990290 | SUN_N-BLOO~1 | 115 | 101 | 1670 | 0 | 0 | 0 | 0 |  |  | 0.00627 | 0.00353 | 0.00353 | 0.00353 | 0.00538
121965 | CDECCA_ST | 13.2 | 101 | 1673 | 0 | 0 | 0 | 0 |  |  | 0.00644 | 0.00376 | 0.00376 | 0.00376 | 0.00616
121964 | CDECCA_CT | 13.8 | 101 | 1673 | 0 | 0 | 0 | 0 |  |  | 0.00644 | 0.00376 | 0.00376 | 0.00376 | 0.00616
116433 | ORCHARD | 13.8 | 101 | 1332 | 0 | 0 | 0 | 0 |  |  | 0.0068 | 0.00321 | 0.00321 | 0.00321 | 0.00193
990307 | SUN_NE-SIM~1 | 115 | 101 | 1690 | 0 | 0 | 0 | 0 |  |  | 0.00705 | 0.00422 | 0.00422 | 0.00422 | 0.00712
122154 | SIMSBURY SLR | 0.38 | 101 | 1694 | 0 | 0 | 0 | 0 |  |  | 0.00705 | 0.00422 | 0.00422 | 0.00422 | 0.00712
122044 | MIDDLETWN_10 | 13.2 | 101 | 1713 | 0 | 0 | 0 | 0 |  |  | 0.00715 | 0.00448 | 0.00448 | 0.00448 | 0.00823
122042 | MIDDLETWN_G3 | 22 | 101 | 1713 | 231.71 | 0 | 231.71 | 231.71 |  |  | 0.00715 | 0.00448 | 0.00448 | 0.00448 | 0.00823
122041 | MIDDLETWN_G2 | 13.8 | 101 | 1713 | 121.29 | 0 | 121.29 | 121.29 |  |  | 0.00715 | 0.00448 | 0.00448 | 0.00448 | 0.00823
999993 | SUN_SCITICO | 115 | 101 | 1650 | 0 | 0 | 0 | 0 |  |  | 0.00725 | 0.00373 | 0.00373 | 0.00373 | 0.00278
121841 | NUTMEG_G | 0.42 | 101 | 1653 | 0 | 0 | 0 | 0 |  |  | 0.00725 | 0.00373 | 0.00373 | 0.00373 | 0.00278
122031 | KLEEN_C2 | 16.5 | 101 | 1713 | 180.65 | 0 | 180.65 | 180.65 |  |  | 0.00729 | 0.00462 | 0.00462 | 0.00462 | 0.00863
122030 | KLEEN_C1 | 16.5 | 101 | 1713 | 180.65 | 0 | 180.65 | 180.65 |  |  | 0.00729 | 0.00462 | 0.00462 | 0.00462 | 0.00863
122032 | KLEEN_S1 | 18 | 101 | 1713 | 258.7 | 0 | 258.7 | 258.7 |  |  | 0.00729 | 0.00462 | 0.00462 | 0.00462 | 0.00863
122047 | MIDDLETWN_13 | 13.8 | 101 | 1713 | 0 | 0 | 0 | 0 |  |  | 0.00763 | 0.00491 | 0.00491 | 0.00491 | 0.00936
122046 | MIDDLETWN_12 | 13.8 | 101 | 1713 | 0 | 0 | 0 | 0 |  |  | 0.00763 | 0.00491 | 0.00491 | 0.00491 | 0.00936
122043 | MIDDLETWN_G4 | 22 | 101 | 1713 | 402 | 0 | 402 | 402 |  |  | 0.00763 | 0.00491 | 0.00491 | 0.00491 | 0.00936
122049 | MIDDLETWN_15 | 13.8 | 101 | 1713 | 0 | 0 | 0 | 0 |  |  | 0.00763 | 0.00491 | 0.00491 | 0.00491 | 0.00936
122048 | MIDDLETWN_14 | 13.8 | 101 | 1713 | 0 | 0 | 0 | 0 |  |  | 0.00763 | 0.00491 | 0.00491 | 0.00491 | 0.00936
116439 | MONSANTO_S1 | 13.8 | 101 | 1333 | 76.01 | 0 | 76.01 | 76.01 |  |  | 0.00788 | 0.00382 | 0.00382 | 0.00382 | 0.00283
116440 | MONSANTO_C2 | 13.8 | 101 | 1333 | 84.65 | 0 | 84.65 | 84.65 |  |  | 0.00788 | 0.00382 | 0.00382 | 0.00382 | 0.00283
116438 | MONSANTO_C1 | 13.8 | 101 | 1333 | 84.65 | 0 | 84.65 | 84.65 |  |  | 0.00788 | 0.00382 | 0.00382 | 0.00382 | 0.00283
990488 | NG_BLACK R~1 | 115 | 101 | 1670 | 0 | 0 | 0 | 0 |  |  | 0.00802 | 0.00516 | 0.00516 | 0.00516 | 0.00977
123635 | HALVARSSON | 192 | 101 | 1830 | 0 | 0 | 0 | 0 |  |  | 0.00832 | 0.00547 | 0.00547 | 0.00547 | 0.01067
122417 | BRANFORD JET | 13.8 | 101 | 1734 | 0 | 0 | 0 | 0 |  |  | 0.00859 | 0.00568 | 0.00568 | 0.00568 | 0.01118
123656 | NHHP G3-4 | 13.8 | 101 | 1823 | 0 | 0 | 0 | 0 |  |  | 0.00872 | 0.00578 | 0.00578 | 0.00578 | 0.01142
123655 | NHHP G2 | 13.8 | 101 | 1823 | 0 | 0 | 0 | 0 |  |  | 0.00872 | 0.00578 | 0.00578 | 0.00578 | 0.01142
123653 | NEW HAVN HBR | 22 | 101 | 1823 | 0 | 0 | 0 | 0 |  |  | 0.00872 | 0.00578 | 0.00578 | 0.00578 | 0.01142
123129 | YALE DG 2 | 13.8 | 101 | 1804 | 0 | 0 | 0 | 0 |  |  | 0.00887 | 0.0059 | 0.0059 | 0.0059 | 0.0117
123128 | YALE DG 1 | 13.8 | 101 | 1804 | 0 | 0 | 0 | 0 |  |  | 0.00887 | 0.0059 | 0.0059 | 0.0059 | 0.0117
122449 | WALLINGFRDG2 | 13.8 | 101 | 1733 | 0 | 0 | 0 | 0 |  |  | 0.00889 | 0.00591 | 0.00591 | 0.00591 | 0.01171
122542 | A.L. PIERCE | 13.8 | 101 | 1733 | 0 | 0 | 0 | 0 |  |  | 0.00889 | 0.00591 | 0.00591 | 0.00591 | 0.01171
122448 | WALLINGFRDG1 | 13.8 | 101 | 1733 | 0 | 0 | 0 | 0 |  |  | 0.00889 | 0.00591 | 0.00591 | 0.00591 | 0.01171
122454 | WALLINGFRDG7 | 13.8 | 101 | 1733 | 0 | 0 | 0 | 0 |  |  | 0.00889 | 0.00591 | 0.00591 | 0.00591 | 0.01171
122453 | WALLINGFRDG6 | 13.8 | 101 | 1733 | 0 | 0 | 0 | 0 |  |  | 0.00889 | 0.00591 | 0.00591 | 0.00591 | 0.01171
122452 | WALLINGFRDG5 | 13.8 | 101 | 1733 | 0 | 0 | 0 | 0 |  |  | 0.00889 | 0.00591 | 0.00591 | 0.00591 | 0.01171
122451 | WALLINGFRDG4 | 13.8 | 101 | 1733 | 0 | 0 | 0 | 0 |  |  | 0.00889 | 0.00591 | 0.00591 | 0.00591 | 0.01171
990740 | SUN_WALLIN~1 | 115 | 101 | 1730 | 0 | 0 | 0 | 0 |  |  | 0.00889 | 0.00591 | 0.00591 | 0.00591 | 0.01171
122450 | WALLINGFRDG3 | 13.8 | 101 | 1733 | 0 | 0 | 0 | 0 |  |  | 0.00889 | 0.00591 | 0.00591 | 0.00591 | 0.01171
993005 | SUN_ADAMS | 115 | 101 | 1100 | 0 | 0 | 0 | 0 |  |  | 0.00917 | 0.0412 | 0.0412 | 0.0412 | 0.02314
122272 | FORESTVILLE | 13.8 | 101 | 1692 | 0 | 0 | 0 | 0 |  |  | 0.00919 | 0.00615 | 0.00615 | 0.00615 | 0.01226
993118 | SUN_5 CORN~1 | 115 | 101 | 1100 | 0 | 0 | 0 | 0 |  |  | 0.00946 | 0.00472 | 0.00472 | 0.00472 | 0.00414
122173 | FRANKLIN DR | 13.2 | 101 | 1692 | 0 | 0 | 0 | 0 |  |  | 0.00967 | 0.0065 | 0.0065 | 0.0065 | 0.01294
116452 | HADLEY FALLS | 6.6 | 101 | 1334 | 14.95 | 0 | 14.95 | 14.95 |  |  | 0.00967 | 0.00484 | 0.00484 | 0.00484 | 0.00431
116458 | FRONT STREET | 4.16 | 101 | 1334 | 0 | 0 | 0 | 0 |  |  | 0.00989 | 0.00497 | 0.00497 | 0.00497 | 0.00453
122477 | DEVON #17-18 | 13.8 | 101 | 1733 | 73.07 | 0 | 93.8 | 93.8 |  |  | 0.00991 | 0.00674 | 0.00674 | 0.00674 | 0.0137
122469 | DEVON #10 | 13.8 | 101 | 1733 | 0 | 0 | 0 | 0 |  |  | 0.00991 | 0.00674 | 0.00674 | 0.00674 | 0.0137
122476 | DEVON #15-16 | 13.8 | 101 | 1733 | 93.8 | 0 | 93.8 | 93.8 |  |  | 0.00991 | 0.00674 | 0.00674 | 0.00674 | 0.0137
122482 | MILFORD_C2 | 21 | 101 | 1733 | 267.7 | 0 | 267.7 | 267.7 |  |  | 0.01022 | 0.00699 | 0.00699 | 0.00699 | 0.01428
122481 | MILFORD_C1 | 21 | 101 | 1733 | 267.7 | 0 | 267.7 | 267.7 |  |  | 0.01022 | 0.00699 | 0.00699 | 0.00699 | 0.01428
993313 | NG_CONGRES~1 | 115 | 101 | 1800 | 0 | 0 | 0 | 0 |  |  | 0.0103 | 0.00706 | 0.00706 | 0.00706 | 0.01445
123642 | BRPT HRBR 4 | 13.8 | 101 | 1803 | 0 | 0 | 0 | 0 |  |  | 0.01036 | 0.0071 | 0.0071 | 0.0071 | 0.01455
122583 | WATERBURY_G | 13.8 | 101 | 1733 | 97.91 | 0 | 97.91 | 97.91 |  |  | 0.01037 | 0.00709 | 0.00709 | 0.00709 | 0.01449
122470 | DEVON #11 | 13.8 | 101 | 1733 | 33.12 | 0 | 33.12 | 33.12 |  |  | 0.01037 | 0.00711 | 0.00711 | 0.00711 | 0.01457
122473 | DEVON #14 | 13.8 | 101 | 1733 | 33.12 | 0 | 33.12 | 33.12 |  |  | 0.01037 | 0.00711 | 0.00711 | 0.00711 | 0.01457
990812 | BAT_DEVON-1 | 115 | 101 | 1730 | 0 | 0 | 0 | 0 |  |  | 0.01037 | 0.00711 | 0.00711 | 0.00711 | 0.01457
122472 | DEVON #13 | 13.8 | 101 | 1733 | 33.12 | 0 | 33.12 | 33.12 |  |  | 0.01037 | 0.00711 | 0.00711 | 0.00711 | 0.01457
122471 | DEVON #12 | 13.8 | 101 | 1733 | 33.12 | 0 | 33.12 | 33.12 |  |  | 0.01037 | 0.00711 | 0.00711 | 0.00711 | 0.01457
123643 | BRPT RESCO_G | 13.8 | 101 | 1803 | 59.65 | 0 | 59.65 | 59.65 |  |  | 0.0104 | 0.00713 | 0.00713 | 0.00713 | 0.01463
122587 | TOWANTIC C2 | 18 | 101 | 1733 | 250.92 | 0 | 250.92 | 250.92 |  |  | 0.01042 | 0.00713 | 0.00713 | 0.00713 | 0.01459
122588 | TOWANTIC ST | 18 | 101 | 1733 | 250.92 | 0 | 250.92 | 250.92 |  |  | 0.01042 | 0.00713 | 0.00713 | 0.00713 | 0.01459
122586 | TOWANTIC C1 | 18 | 101 | 1733 | 248.66 | 0 | 248.66 | 248.66 |  |  | 0.01042 | 0.00713 | 0.00713 | 0.00713 | 0.01459
123149 | SIKORSKY | 13.8 | 101 | 1804 | 0 | 0 | 0 | 0 |  |  | 0.01045 | 0.00717 | 0.00717 | 0.00717 | 0.01472
993146 | NG_INDIAN ~1 | 13.8 | 101 | 1802 | 0 | 0 | 0 | 0 |  |  | 0.0105 | 0.00721 | 0.00721 | 0.00721 | 0.01479
123147 | DERBY DAM HY | 4.16 | 101 | 1804 | 0 | 0 | 0 | 0 |  |  | 0.0105 | 0.00721 | 0.00721 | 0.00721 | 0.01479
999389 | BAT_EAST D~1 | 345 | 101 | 1730 | 0 | 0 | 0 | 0 |  |  | 0.01062 | 0.00732 | 0.00732 | 0.00732 | 0.01508
993017 | SUN_FLOREN~1 | 115 | 101 | 1100 | 0 | 0 | 0 | 0 |  |  | 0.0107 | 0.00542 | 0.00542 | 0.00542 | 0.00511
122625 | STEVENSON HY | 6.6 | 101 | 1733 | 21.67 | 0 | 21.67 | 21.67 |  |  | 0.01077 | 0.00742 | 0.00742 | 0.00742 | 0.01529
993626 | DFO NG_SIN~1 | 345 | 101 | 1810 | 0 | 0 | 0 | 0 |  |  | 0.01082 | 0.00748 | 0.00748 | 0.00748 | 0.01547
123628 | BRPT HRBR 5C | 25 | 101 | 1803 | 315.72 | 0 | 315.72 | 315.72 |  |  | 0.01082 | 0.00748 | 0.00748 | 0.00748 | 0.01547
123629 | BRPT HRBR 5S | 18 | 101 | 1803 | 168.58 | 0 | 168.58 | 168.58 |  |  | 0.01082 | 0.00748 | 0.00748 | 0.00748 | 0.01547
123641 | BRPT EN 10ST | 16 | 101 | 1803 | 152.8 | 0 | 152.8 | 152.8 |  |  | 0.01082 | 0.00748 | 0.00748 | 0.00748 | 0.01547
123644 | BRPT EN 11CT | 16 | 101 | 1803 | 165.6 | 0 | 165.6 | 165.6 |  |  | 0.01082 | 0.00748 | 0.00748 | 0.00748 | 0.01547
123645 | BRPT EN 12CT | 16 | 101 | 1803 | 165.6 | 0 | 165.6 | 165.6 |  |  | 0.01082 | 0.00748 | 0.00748 | 0.00748 | 0.01547
122890 | GLENBROOK_S2 | 14.6 | 101 | 1752 | 0 | 0 | 0 | 0 |  |  | 0.01093 | 0.00756 | 0.00756 | 0.00756 | 0.01564
122933 | COSCOB_GEN | 13.8 | 101 | 1753 | 0 | 0 | 0 | 0 |  |  | 0.01093 | 0.00756 | 0.00756 | 0.00756 | 0.01564
122911 | WATERSIDE_G | 13.8 | 101 | 1753 | 0 | 0 | 0 | 0 |  |  | 0.01093 | 0.00756 | 0.00756 | 0.00756 | 0.01564
122889 | GLENBROOK_S1 | 14.6 | 101 | 1752 | 0 | 0 | 0 | 0 |  |  | 0.01093 | 0.00756 | 0.00756 | 0.00756 | 0.01564
122660 | KIMB CLARK_G | 13.8 | 101 | 1734 | 12.02 | 0 | 12.02 | 12.02 |  |  | 0.01116 | 0.00773 | 0.00773 | 0.00773 | 0.01602
991172 | SUN_ROCKY ~1 | 115 | 101 | 1730 | 0 | 0 | 0 | 0 |  |  | 0.01116 | 0.00773 | 0.00773 | 0.00773 | 0.01602
122657 | ROCKY RIVER | 13.8 | 101 | 1732 | 29.35 | 0 | 29.35 | 29.35 |  |  | 0.01116 | 0.00773 | 0.00773 | 0.00773 | 0.01602
122648 | BULLS BRIDGE | 1.15 | 101 | 1734 | 0 | 0 | 0 | 0 |  |  | 0.01116 | 0.00773 | 0.00773 | 0.00773 | 0.01602
116492 | W-SPRNGFLD-1 | 13.8 | 101 | 1333 | 39 | 0 | 39 | 39 |  |  | 0.01121 | 0.00571 | 0.00571 | 0.00571 | 0.00573
116493 | W-SPRNGFLD-2 | 13.8 | 101 | 1333 | 0 | 0 | 0 | 0 |  |  | 0.01121 | 0.00571 | 0.00571 | 0.00571 | 0.00573
116494 | W-SPRNGFLD-3 | 13.8 | 101 | 1333 | 107 | 0 | 107 | 107 |  |  | 0.01121 | 0.00571 | 0.00571 | 0.00571 | 0.00573
116495 | SPGFLD RFUSE | 4.16 | 101 | 1334 | 0 | 0 | 0 | 0 |  |  | 0.01121 | 0.00571 | 0.00571 | 0.00571 | 0.00573
122184 | TORRINGTON T | 13.8 | 101 | 1693 | 0 | 0 | 0 | 0 |  |  | 0.01135 | 0.00794 | 0.00794 | 0.00794 | 0.01627
122196 | FALLS VILLGE | 6.6 | 101 | 1693 | 0 | 0 | 0 | 0 |  |  | 0.01135 | 0.00794 | 0.00794 | 0.00794 | 0.01627
122690 | SHEPAUG HYD | 13.8 | 101 | 1734 | 42.95 | 0 | 42.95 | 42.95 |  |  | 0.01177 | 0.00822 | 0.00822 | 0.00822 | 0.01721
122700 | STONY HIL_SC | 12.5 | 101 | 1733 | 0 | 0 | 0 | 0 |  |  | 0.01185 | 0.00829 | 0.00829 | 0.00829 | 0.01737
116505 | BERKSHRE_G1 | 21 | 101 | 1333 | 270 | 0 | 270 | 270 |  |  | 0.01241 | 0.00641 | 0.00641 | 0.00641 | 0.00665
116556 | COBBLE MT_G | 6.9 | 101 | 1333 | 19.96 | 0 | 19.96 | 19.96 |  |  | 0.01412 | 0.00736 | 0.00736 | 0.00736 | 0.00787
996240 | AC_BUCK POND | 115 | 101 | 1330 | 0 | 0 | 0 | 0 |  |  | 0.01521 | 0.00798 | 0.00798 | 0.00798 | 0.00867
911560 | NYNE_BWLN | 345 | 102 | 12 | 120.67 | 0 | 466.67 | 199.94 |  |  | 0.01995 | 0.01486 | 0.01486 | 0.01486 | 0.03285
926260 | NYPA - CMR | 345 | 102 | 12 | 0 | 0 | 0 | 0 |  |  | 0.01995 | 0.01486 | 0.01486 | 0.01486 | 0.03285
926261 | NYPA - VT | 345 | 102 | 12 | 0 | 0 | 0 | 0 |  |  | 0.01995 | 0.01486 | 0.01486 | 0.01486 | 0.03285
109251 | GAGE | 2.4 | 101 | 704 | 0 | 0 | 0 | 0 |  |  | 0.02121 | 0.01611 | 0.01611 | 0.01611 | 0.03549
121744 | UCONN COGEN | 13.8 | 101 | 1634 | 0 | 0 | 0 | 0 |  |  | 0.02121 | 0.01611 | 0.01611 | 0.01611 | 0.03549
116569 | TILSON-1113 | 13.8 | 101 | 1372 | 0 | 0 | 0 | 0 |  |  | 0.02121 | 0.01611 | 0.01611 | 0.01611 | 0.03549
114050 | MALDEN MLS_T | 23 | 101 | 1120 | 0 | 0 | 0 | 0 |  |  | 0.02121 | 0.01611 | 0.01611 | 0.01611 | 0.03549
111110 | PUTNAM 1 | 13.8 | 101 | 1012 | 0 | 0 | 0 | 0 |  |  | 0.02121 | 0.01611 | 0.01611 | 0.01611 | 0.03549
109200 | GRANITE SC2 | 13.8 | 101 | 703 | 0 | 0 | 0 | 0 |  |  | 0.02121 | 0.01611 | 0.01611 | 0.01611 | 0.03549
109143 | CAVENDISH_D2 | 12.5 | 101 | 704 | 0 | 0 | 0 | 0 |  |  | 0.02121 | 0.01611 | 0.01611 | 0.01611 | 0.03549
109139 | DEWEY MILLS | 4.16 | 101 | 704 | 0 | 0 | 0 | 0 |  |  | 0.02121 | 0.01611 | 0.01611 | 0.01611 | 0.03549
109190 | GRANITE SC1 | 13.8 | 101 | 703 | 0 | 0 | 0 | 0 |  |  | 0.02121 | 0.01611 | 0.01611 | 0.01611 | 0.03549
109105 | MIDDLEBURY_H | 6.44 | 101 | 704 | 0 | 0 | 0 | 0 |  |  | 0.02121 | 0.01611 | 0.01611 | 0.01611 | 0.03549
109101 | SALISBURY | 7.2 | 101 | 704 | 0 | 0 | 0 | 0 |  |  | 0.02121 | 0.01611 | 0.01611 | 0.01611 | 0.03549
109130 | SMITH FALLS | 4.16 | 101 | 704 | 0 | 0 | 0 | 0 |  |  | 0.02121 | 0.01611 | 0.01611 | 0.01611 | 0.03549
109092 | MIDDLESEX_G | 2.4 | 101 | 704 | 0 | 0 | 0 | 0 |  |  | 0.02121 | 0.01611 | 0.01611 | 0.01611 | 0.03549
109077 | E PITTSFORD | 2.3 | 101 | 704 | 0 | 0 | 0 | 0 |  |  | 0.02121 | 0.01611 | 0.01611 | 0.01611 | 0.03549
109049 | CARVER FALLS | 2.3 | 101 | 704 | 0 | 0 | 0 | 0 |  |  | 0.02121 | 0.01611 | 0.01611 | 0.01611 | 0.03549
108955 | BELDENS1 | 2.4 | 101 | 704 | 0 | 0 | 0 | 0 |  |  | 0.02121 | 0.01611 | 0.01611 | 0.01611 | 0.03549
107326 | HG_CONVRTR_N | 120 | 101 | 703 | 0 | 0 | 0 | 0 |  |  | 0.02121 | 0.01611 | 0.01611 | 0.01611 | 0.03549
102125 | S_WTRVL_D | 12 | 101 | 112 | 0 | 0 | 0 | 0 |  |  | 0.02121 | 0.01611 | 0.01611 | 0.01611 | 0.03549
911554 | NYNE_OSWG | 345 | 102 | 12 | 120.67 | 0 | 466.67 | 120.67 |  |  | 0.0223 | 0.01751 | 0.01751 | 0.01751 | 0.03809
911531 | NYNE_GILB | 345 | 102 | 12 | 120.67 | 0 | 466.67 | 120.67 |  |  | 0.02315 | 0.01718 | 0.01718 | 0.01718 | 0.0387
116651 | INDIAN RIVER | 2.3 | 101 | 1334 | 0 | 0 | 0 | 0 |  |  | 0.05765 | 0.03201 | 0.03201 | 0.03201 | 0.04091
996364 | SUN_BLANDF~1 | 115 | 101 | 1330 | 0 | 0 | 0 | 0 |  |  | 0.05765 | 0.03201 | 0.03201 | 0.03201 | 0.04091
113061 | PLEASANT-NEP | 23 | 101 | 1100 | 0 | 0 | 0 | 0 |  |  | 0.11217 | 0.06287 | 0.06287 | 0.06287 | 0.08227
116627 | BERKSHRE WND | 0.57 | 101 | 1374 | 0 | 0 | 0 | 0 |  |  | 0.12189 | 0.07487 | 0.07487 | 0.07487 | 0.09301
996336 | SUN BAT_PA~2 | 115 | 101 | 1370 | 0 | 0 | 0 | 0 |  |  | 0.12189 | 0.07487 | 0.07487 | 0.07487 | 0.09301
996625 | SUN BAT_PA~1 | 23 | 101 | 1372 | 0 | 0 | 0 | 0 |  |  | 0.12189 | 0.07487 | 0.07487 | 0.07487 | 0.09301
116638 | WOODLAND JET | 13.2 | 101 | 1374 | 0 | 0 | 0 | 0 |  |  | 0.12481 | 0.07002 | 0.07002 | 0.07002 | 0.09185
116620 | ALTRESCO_C3 | 13.8 | 101 | 1373 | 31.45 | 0 | 33.65 | 31.45 |  |  | 0.14614 | 0.08212 | 0.08212 | 0.08212 | 0.10804
116621 | ALTRESCO_S4 | 13.8 | 101 | 1373 | 0 | 0 | 0 | 0 |  |  | 0.14614 | 0.08212 | 0.08212 | 0.08212 | 0.10804
116618 | ALTRESCO_C1 | 13.8 | 101 | 1373 | 33.65 | 0 | 33.65 | 33.65 |  |  | 0.14614 | 0.08212 | 0.08212 | 0.08212 | 0.10804
116619 | ALTRESCO_C2 | 13.8 | 101 | 1373 | 33.65 | 0 | 33.65 | 33.65 |  |  | 0.14614 | 0.08212 | 0.08212 | 0.08212 | 0.10804
116608 | DOREEN JET | 13.2 | 101 | 1374 | 0 | 0 | 0 | 0 |  |  | 0.14622 | 0.08213 | 0.08213 | 0.08213 | 0.10809

## 119363 NORWALK_J 119480 NORWALK
****** Plant Redispatch calculator ******* !!!! Please - edit only columns 'Status' & 'Pnew' !!!!!***
Flows
NN | LFCaseName | Monitored Element | [5 empty] | Contingency | Limit | FlowInit | FlowRes | FlowChange | Loading
1 |  | 119363 NORWALK_J 345 119480 NORWALK 345 1 | [5 empty] | DC_3827_1208_NPCC | 1644 | -11.7
2 |  | 119363 NORWALK_J 345 119480 NORWALK 345 1 | [5 empty] | DC_3827_1610_NPCC | 1644 | -20.5
3 |  | 119363 NORWALK_J 345 119480 NORWALK 345 1 | [5 empty] | LN_3827 | 1644 | -19.4
4 |  | 119363 NORWALK_J 345 119480 NORWALK 345 1 | [5 empty] | BF_BESECK_09 | 1644 | -19.4
5 |  | 119363 NORWALK_J 345 119480 NORWALK 345 1 | [5 empty] | DC_3827_1655_NPCC_NERC | 1644 | -19.8
Dispatch
Bus# | Bus Name | Volt | Area | Zone | Pgen or Pload | PMin Gen | PMax Gen | Pnew | Pdelta | Pavail | Dfax_1 | Dfax_2 | Dfax_3 | Dfax_4 | Dfax_5 | --- | Impact_1 | Impact_2 | Impact_3 | Impact_4 | Impact_5
123628 | BRPT HRBR 5C | 25 | 101 | 1803 | 315.72 | 0 | 315.72 | 315.72 |  |  | -0.55724 | -0.56357 | -0.55205 | -0.55205 | -0.55229
123629 | BRPT HRBR 5S | 18 | 101 | 1803 | 168.58 | 0 | 168.58 | 168.58 |  |  | -0.55724 | -0.56357 | -0.55205 | -0.55205 | -0.55229
123641 | BRPT EN 10ST | 16 | 101 | 1803 | 152.8 | 0 | 152.8 | 152.8 |  |  | -0.55724 | -0.56357 | -0.55205 | -0.55205 | -0.55229
123644 | BRPT EN 11CT | 16 | 101 | 1803 | 165.6 | 0 | 165.6 | 165.6 |  |  | -0.55724 | -0.56357 | -0.55205 | -0.55205 | -0.55229
123645 | BRPT EN 12CT | 16 | 101 | 1803 | 165.6 | 0 | 165.6 | 165.6 |  |  | -0.55724 | -0.56357 | -0.55205 | -0.55205 | -0.55229
993626 | DFO NG_SIN~1 | 345 | 101 | 1810 | 0 | 0 | 0 | 0 |  |  | -0.55724 | -0.56357 | -0.55205 | -0.55205 | -0.55229
999389 | BAT_EAST D~1 | 345 | 101 | 1730 | 0 | 0 | 0 | 0 |  |  | -0.54906 | -0.55547 | -0.54377 | -0.54377 | -0.54402
122889 | GLENBROOK_S1 | 14.6 | 101 | 1752 | 0 | 0 | 0 | 0 |  |  | -0.41799 | -0.42514 | -0.41182 | -0.41182 | -0.41209
122890 | GLENBROOK_S2 | 14.6 | 101 | 1752 | 0 | 0 | 0 | 0 |  |  | -0.41799 | -0.42514 | -0.41182 | -0.41182 | -0.41209
122911 | WATERSIDE_G | 13.8 | 101 | 1753 | 0 | 0 | 0 | 0 |  |  | -0.41799 | -0.42514 | -0.41182 | -0.41182 | -0.41208
122933 | COSCOB_GEN | 13.8 | 101 | 1753 | 0 | 0 | 0 | 0 |  |  | -0.41798 | -0.42513 | -0.41181 | -0.41181 | -0.41208
123643 | BRPT RESCO_G | 13.8 | 101 | 1803 | 59.65 | 0 | 59.65 | 59.65 |  |  | -0.36822 | -0.37711 | -0.35991 | -0.35991 | -0.36022
123642 | BRPT HRBR 4 | 13.8 | 101 | 1803 | 0 | 0 | 0 | 0 |  |  | -0.36439 | -0.37342 | -0.35592 | -0.35592 | -0.35623
993313 | NG_CONGRES~1 | 115 | 101 | 1800 | 0 | 0 | 0 | 0 |  |  | -0.35644 | -0.36574 | -0.34763 | -0.34763 | -0.34794
122481 | MILFORD_C1 | 21 | 101 | 1733 | 267.7 | 0 | 267.7 | 267.7 |  |  | -0.33807 | -0.34745 | -0.3293 | -0.3293 | -0.32961
122482 | MILFORD_C2 | 21 | 101 | 1733 | 267.7 | 0 | 267.7 | 267.7 |  |  | -0.33807 | -0.34745 | -0.3293 | -0.3293 | -0.32961
122470 | DEVON #11 | 13.8 | 101 | 1733 | 33.12 | 0 | 33.12 | 33.12 |  |  | -0.30286 | -0.31121 | -0.29536 | -0.29536 | -0.29566
122471 | DEVON #12 | 13.8 | 101 | 1733 | 33.12 | 0 | 33.12 | 33.12 |  |  | -0.30286 | -0.31121 | -0.29536 | -0.29536 | -0.29566
122472 | DEVON #13 | 13.8 | 101 | 1733 | 33.12 | 0 | 33.12 | 33.12 |  |  | -0.30286 | -0.31121 | -0.29536 | -0.29536 | -0.29566
122473 | DEVON #14 | 13.8 | 101 | 1733 | 33.12 | 0 | 33.12 | 33.12 |  |  | -0.30286 | -0.31121 | -0.29536 | -0.29536 | -0.29566
990812 | BAT_DEVON-1 | 115 | 101 | 1730 | 0 | 0 | 0 | 0 |  |  | -0.30286 | -0.31121 | -0.29536 | -0.29536 | -0.29566
122469 | DEVON #10 | 13.8 | 101 | 1733 | 0 | 0 | 0 | 0 |  |  | -0.29875 | -0.31027 | -0.28742 | -0.28742 | -0.28779
122476 | DEVON #15-16 | 13.8 | 101 | 1733 | 93.8 | 0 | 93.8 | 93.8 |  |  | -0.29875 | -0.31027 | -0.28742 | -0.28742 | -0.28779
122477 | DEVON #17-18 | 13.8 | 101 | 1733 | 73.07 | 0 | 93.8 | 73.07 |  |  | -0.29875 | -0.31027 | -0.28742 | -0.28742 | -0.28779
123149 | SIKORSKY | 13.8 | 101 | 1804 | 0 | 0 | 0 | 0 |  |  | -0.2441 | -0.2516 | -0.23771 | -0.23771 | -0.23798
123147 | DERBY DAM HY | 4.16 | 101 | 1804 | 0 | 0 | 0 | 0 |  |  | -0.20077 | -0.2076 | -0.19525 | -0.19525 | -0.19551
993146 | NG_INDIAN ~1 | 13.8 | 101 | 1802 | 0 | 0 | 0 | 0 |  |  | -0.20077 | -0.2076 | -0.19525 | -0.19525 | -0.19551
122448 | WALLINGFRDG1 | 13.8 | 101 | 1733 | 0 | 0 | 0 | 0 |  |  | -0.17413 | -0.11806 | -0.11463 | -0.11463 | -0.11877
122449 | WALLINGFRDG2 | 13.8 | 101 | 1733 | 0 | 0 | 0 | 0 |  |  | -0.17413 | -0.11806 | -0.11463 | -0.11463 | -0.11877
122450 | WALLINGFRDG3 | 13.8 | 101 | 1733 | 0 | 0 | 0 | 0 |  |  | -0.17413 | -0.11806 | -0.11463 | -0.11463 | -0.11877
122451 | WALLINGFRDG4 | 13.8 | 101 | 1733 | 0 | 0 | 0 | 0 |  |  | -0.17413 | -0.11806 | -0.11463 | -0.11463 | -0.11877
122452 | WALLINGFRDG5 | 13.8 | 101 | 1733 | 0 | 0 | 0 | 0 |  |  | -0.17413 | -0.11806 | -0.11463 | -0.11463 | -0.11877
122453 | WALLINGFRDG6 | 13.8 | 101 | 1733 | 0 | 0 | 0 | 0 |  |  | -0.17413 | -0.11806 | -0.11463 | -0.11463 | -0.11877
122454 | WALLINGFRDG7 | 13.8 | 101 | 1733 | 0 | 0 | 0 | 0 |  |  | -0.17413 | -0.11806 | -0.11463 | -0.11463 | -0.11877
122542 | A.L. PIERCE | 13.8 | 101 | 1733 | 0 | 0 | 0 | 0 |  |  | -0.17413 | -0.11806 | -0.11463 | -0.11463 | -0.11877
990740 | SUN_WALLIN~1 | 115 | 101 | 1730 | 0 | 0 | 0 | 0 |  |  | -0.17413 | -0.11806 | -0.11463 | -0.11463 | -0.11877
123128 | YALE DG 1 | 13.8 | 101 | 1804 | 0 | 0 | 0 | 0 |  |  | -0.15943 | -0.1528 | -0.14423 | -0.14423 | -0.14416
123129 | YALE DG 2 | 13.8 | 101 | 1804 | 0 | 0 | 0 | 0 |  |  | -0.15943 | -0.1528 | -0.14423 | -0.14423 | -0.14416
123653 | NEW HAVN HBR | 22 | 101 | 1823 | 0 | 0 | 0 | 0 |  |  | -0.1409 | -0.13378 | -0.12661 | -0.12661 | -0.12621
123655 | NHHP G2 | 13.8 | 101 | 1823 | 0 | 0 | 0 | 0 |  |  | -0.1409 | -0.13378 | -0.12661 | -0.12661 | -0.12621
123656 | NHHP G3-4 | 13.8 | 101 | 1823 | 0 | 0 | 0 | 0 |  |  | -0.1409 | -0.13378 | -0.12661 | -0.12661 | -0.12621
122417 | BRANFORD JET | 13.8 | 101 | 1734 | 0 | 0 | 0 | 0 |  |  | -0.12744 | -0.10866 | -0.1041 | -0.1041 | -0.09709
123635 | HALVARSSON | 192 | 101 | 1830 | 0 | 0 | 0 | 0 |  |  | -0.09004 | -0.085 | -0.08107 | -0.08107 | -0.0808
122625 | STEVENSON HY | 6.6 | 101 | 1733 | 21.67 | 0 | 21.67 | 21.67 |  |  | -0.08682 | -0.0923 | -0.083 | -0.083 | -0.08323
122586 | TOWANTIC C1 | 18 | 101 | 1733 | 248.66 | 0 | 248.66 | 248.66 |  |  | -0.064 | -0.06803 | -0.06217 | -0.06217 | -0.06238
122587 | TOWANTIC C2 | 18 | 101 | 1733 | 250.92 | 0 | 250.92 | 250.92 |  |  | -0.064 | -0.06803 | -0.06217 | -0.06217 | -0.06238
122588 | TOWANTIC ST | 18 | 101 | 1733 | 250.92 | 0 | 250.92 | 250.92 |  |  | -0.064 | -0.06803 | -0.06217 | -0.06217 | -0.06238
122583 | WATERBURY_G | 13.8 | 101 | 1733 | 97.91 | 0 | 97.91 | 97.91 |  |  | -0.04719 | -0.05077 | -0.04598 | -0.04598 | -0.04619
122043 | MIDDLETWN_G4 | 22 | 101 | 1713 | 402 | 0 | 402 | 402 |  |  | -0.00128 | 0.00012 | -0.0016 | -0.0016 | -0.00157
122046 | MIDDLETWN_12 | 13.8 | 101 | 1713 | 0 | 0 | 0 | 0 |  |  | -0.00128 | 0.00012 | -0.0016 | -0.0016 | -0.00157
122047 | MIDDLETWN_13 | 13.8 | 101 | 1713 | 0 | 0 | 0 | 0 |  |  | -0.00128 | 0.00012 | -0.0016 | -0.0016 | -0.00157
122048 | MIDDLETWN_14 | 13.8 | 101 | 1713 | 0 | 0 | 0 | 0 |  |  | -0.00128 | 0.00012 | -0.0016 | -0.0016 | -0.00157
122049 | MIDDLETWN_15 | 13.8 | 101 | 1713 | 0 | 0 | 0 | 0 |  |  | -0.00128 | 0.00012 | -0.0016 | -0.0016 | -0.00157
122030 | KLEEN_C1 | 16.5 | 101 | 1713 | 180.65 | 0 | 180.65 | 180.65 |  |  | 0.00132 | 0.00264 | 0.00084 | 0.00084 | 0.00087
122031 | KLEEN_C2 | 16.5 | 101 | 1713 | 180.65 | 0 | 180.65 | 180.65 |  |  | 0.00132 | 0.00264 | 0.00084 | 0.00084 | 0.00087
122032 | KLEEN_S1 | 18 | 101 | 1713 | 258.7 | 0 | 258.7 | 258.7 |  |  | 0.00132 | 0.00264 | 0.00084 | 0.00084 | 0.00087
122041 | MIDDLETWN_G2 | 13.8 | 101 | 1713 | 121.29 | 0 | 121.29 | 121.29 |  |  | 0.00277 | 0.00462 | 0.00075 | 0.00075 | 0.0011
122042 | MIDDLETWN_G3 | 22 | 101 | 1713 | 231.71 | 0 | 231.71 | 231.71 |  |  | 0.00277 | 0.00462 | 0.00075 | 0.00075 | 0.0011
122044 | MIDDLETWN_10 | 13.2 | 101 | 1713 | 0 | 0 | 0 | 0 |  |  | 0.00277 | 0.00462 | 0.00075 | 0.00075 | 0.0011
990488 | NG_BLACK R~1 | 115 | 101 | 1670 | 0 | 0 | 0 | 0 |  |  | 0.00582 | 0.00643 | -0.00335 | -0.00335 | -0.00364
122173 | FRANKLIN DR | 13.2 | 101 | 1692 | 0 | 0 | 0 | 0 |  |  | 0.00706 | 0.00554 | 0.00567 | 0.00567 | 0.00552
121656 | MILLSTONE_G2 | 24 | 101 | 1633 | 934.5 | 0 | 934.5 | 934.5 |  |  | 0.01117 | 0.01223 | 0.00997 | 0.00997 | 0.01004
121657 | MILLSTONE_G3 | 24 | 101 | 1633 | 1283 | 0 | 1283 | 1283 |  |  | 0.01117 | 0.01223 | 0.00997 | 0.00997 | 0.01004
999194 | NUC_MILLST~1 | 345 | 101 | 1630 | 0 | 0 | 0 | 0 |  |  | 0.01117 | 0.01223 | 0.00997 | 0.00997 | 0.01004
122272 | FORESTVILLE | 13.8 | 101 | 1692 | 0 | 0 | 0 | 0 |  |  | 0.01166 | 0.0114 | 0.00717 | 0.00717 | 0.00698
121645 | MONTVILLE_G5 | 13.8 | 101 | 1633 | 0 | 0 | 0 | 0 |  |  | 0.01185 | 0.01288 | 0.01078 | 0.01078 | 0.01083
121646 | MONTVILLE_G6 | 22 | 101 | 1633 | 24.5 | 0 | 410 | 24.5 |  |  | 0.01185 | 0.01288 | 0.01078 | 0.01078 | 0.01083
121835 | RAND WHITNEY | 13.8 | 101 | 1634 | 0 | 0 | 0 | 0 |  |  | 0.01185 | 0.01288 | 0.01078 | 0.01078 | 0.01083
999718 | WND_MONTVI~1 | 115 | 101 | 1630 | 0 | 0 | 0 | 0 |  |  | 0.01185 | 0.01288 | 0.01078 | 0.01078 | 0.01083
999768 | SUN_WATERF~1 | 115 | 101 | 1630 | 0 | 0 | 0 | 0 |  |  | 0.01185 | 0.01288 | 0.01078 | 0.01078 | 0.01083
121647 | MONTVILLE | 2.4 | 101 | 1633 | 0 | 0 | 0 | 0 |  |  | 0.01275 | 0.01376 | 0.01167 | 0.01167 | 0.01172
121943 | S-MEADOW_G5 | 11.5 | 101 | 1673 | 0 | 0 | 0 | 0 |  |  | 0.01333 | 0.01415 | 0.01013 | 0.01013 | 0.0101
121944 | S-MEADOW_G6 | 11.5 | 101 | 1673 | 0 | 0 | 0 | 0 |  |  | 0.01333 | 0.01415 | 0.01013 | 0.01013 | 0.0101
121931 | RIVERSIDE PF | 23 | 101 | 1672 | 0 | 0 | 0 | 0 |  |  | 0.01338 | 0.0142 | 0.01024 | 0.01024 | 0.01021
121964 | CDECCA_CT | 13.8 | 101 | 1673 | 0 | 0 | 0 | 0 |  |  | 0.0134 | 0.01413 | 0.00984 | 0.00984 | 0.00979
121965 | CDECCA_ST | 13.2 | 101 | 1673 | 0 | 0 | 0 | 0 |  |  | 0.0134 | 0.01413 | 0.00984 | 0.00984 | 0.00979
122154 | SIMSBURY SLR | 0.38 | 101 | 1694 | 0 | 0 | 0 | 0 |  |  | 0.01371 | 0.01381 | 0.01146 | 0.01146 | 0.0114
990307 | SUN_NE-SIM~1 | 115 | 101 | 1690 | 0 | 0 | 0 | 0 |  |  | 0.01371 | 0.01381 | 0.01146 | 0.01146 | 0.0114
121579 | NORWICH JET | 13.8 | 101 | 1633 | 0 | 0 | 0 | 0 |  |  | 0.01508 | 0.01603 | 0.01398 | 0.01398 | 0.01402
121590 | SECREC | 13.2 | 101 | 1633 | 0 | 0 | 0 | 0 |  |  | 0.01508 | 0.01603 | 0.01398 | 0.01398 | 0.01402
121788 | LISBON | 4.16 | 101 | 1633 | 0 | 0 | 0 | 0 |  |  | 0.01549 | 0.01643 | 0.01438 | 0.01438 | 0.01442
121570 | TUNNEL JET | 13.2 | 101 | 1634 | 0 | 0 | 0 | 0 |  |  | 0.01573 | 0.01666 | 0.01462 | 0.01462 | 0.01466
121571 | FUSION_GEN | 0.38 | 101 | 1634 | 0 | 0 | 0 | 0 |  |  | 0.01573 | 0.01666 | 0.01462 | 0.01462 | 0.01466
121586 | FOXWOODS G1 | 4.16 | 101 | 1634 | 0 | 0 | 0 | 0 |  |  | 0.01573 | 0.01666 | 0.01462 | 0.01462 | 0.01466
999583 | SUN_TUNNEL | 115 | 101 | 1630 | 0 | 0 | 0 | 0 |  |  | 0.01573 | 0.01666 | 0.01462 | 0.01462 | 0.01466
990290 | SUN_N-BLOO~1 | 115 | 101 | 1670 | 0 | 0 | 0 | 0 |  |  | 0.0161 | 0.0167 | 0.01359 | 0.01359 | 0.01356
121587 | FOXWOODS G2 | 4.16 | 101 | 1634 | 0 | 0 | 0 | 0 |  |  | 0.01647 | 0.01739 | 0.01539 | 0.01539 | 0.01543
999672 | BAT_MYSTIC~2 | 115 | 101 | 1630 | 0 | 0 | 0 | 0 |  |  | 0.01647 | 0.01738 | 0.01539 | 0.01539 | 0.01543
999849 | FC_WILLIMA~1 | 115 | 101 | 1630 | 0 | 0 | 0 | 0 |  |  | 0.0165 | 0.0174 | 0.01533 | 0.01533 | 0.01537
121852 | RAINBOW HYD | 2.4 | 101 | 1654 | 0 | 0 | 0 | 0 |  |  | 0.01692 | 0.01777 | 0.0152 | 0.0152 | 0.01522
121860 | HAMILTON GT | 13.8 | 101 | 1654 | 0 | 0 | 0 | 0 |  |  | 0.01692 | 0.01777 | 0.0152 | 0.0152 | 0.01522
121865 | DEXTER CT | 13.8 | 101 | 1653 | 0 | 0 | 0 | 0 |  |  | 0.01692 | 0.01777 | 0.0152 | 0.0152 | 0.01522
990002 | SUN_WINDSO~1 | 115 | 101 | 1650 | 0 | 0 | 0 | 0 |  |  | 0.01692 | 0.01777 | 0.0152 | 0.0152 | 0.01522
990038 | SUN_BARBOU~1 | 115 | 101 | 1650 | 0 | 0 | 0 | 0 |  |  | 0.01692 | 0.01777 | 0.0152 | 0.0152 | 0.01522
121560 | PLAINFIELD | 13.8 | 101 | 1633 | 0 | 0 | 0 | 0 |  |  | 0.01802 | 0.01889 | 0.0169 | 0.0169 | 0.01693
999562 | SUN_FRY BR~1 | 115 | 101 | 1630 | 0 | 0 | 0 | 0 |  |  | 0.01802 | 0.01889 | 0.0169 | 0.0169 | 0.01693
121559 | CONSTITUTION | 0.6 | 101 | 1634 | 0 | 0 | 0 | 0 |  |  | 0.01804 | 0.01891 | 0.01691 | 0.01691 | 0.01695
121638 | PAWCATCK SLR | 0.6 | 101 | 1634 | 0 | 0 | 0 | 0 |  |  | 0.0194 | 0.02024 | 0.01831 | 0.01831 | 0.01834
999682 | SUN_SHUNCK~1 | 115 | 101 | 1630 | 0 | 0 | 0 | 0 |  |  | 0.01941 | 0.02025 | 0.01831 | 0.01831 | 0.01835
999541 | SUN_BROOKL~1 | 115 | 101 | 1630 | 0 | 0 | 0 | 0 |  |  | 0.02001 | 0.02083 | 0.01887 | 0.01887 | 0.01891
999116 | SUN_N-BLOO~1 | 345 | 101 | 1670 | 0 | 0 | 0 | 0 |  |  | 0.0203 | 0.02102 | 0.01874 | 0.01874 | 0.01874
997458 | SUN_CHASE ~1 | 115 | 101 | 1410 | 0 | 0 | 0 | 0 |  |  | 0.02103 | 0.02182 | 0.01993 | 0.01993 | 0.01996
121536 | QB_GEN | 0.42 | 101 | 1633 | 0 | 0 | 0 | 0 |  |  | 0.0212 | 0.02199 | 0.02005 | 0.02005 | 0.02009
121526 | WOODSHILL_PV | 0.38 | 101 | 1634 | 0 | 0 | 0 | 0 |  |  | 0.02122 | 0.02201 | 0.02008 | 0.02008 | 0.02011
117507 | STSK_GEN | 0.55 | 101 | 1410 | 0 | 0 | 0 | 0 |  |  | 0.02239 | 0.02315 | 0.02128 | 0.02128 | 0.02131
997348 | SUN_WOOD R~1 | 115 | 101 | 1410 | 0 | 0 | 0 | 0 |  |  | 0.02239 | 0.02315 | 0.02128 | 0.02128 | 0.02131
997305 | SUN_KENYON | 115 | 101 | 1410 | 0 | 0 | 0 | 0 |  |  | 0.02373 | 0.02446 | 0.02262 | 0.02262 | 0.02265
121517 | QP724 CT | 23.5 | 101 | 1633 | 341.24 | 0 | 393.67 | 341.24 |  |  | 0.02374 | 0.02447 | 0.02258 | 0.02258 | 0.02261
121518 | QP724 ST | 16 | 101 | 1633 | 238.29 | 0 | 238.29 | 238.29 |  |  | 0.02374 | 0.02447 | 0.02258 | 0.02258 | 0.02261
121513 | LAKE ROAD_C1 | 21 | 101 | 1633 | 269.79 | 0 | 269.79 | 269.79 |  |  | 0.02414 | 0.02485 | 0.02298 | 0.02298 | 0.023
121514 | LAKE ROAD_C2 | 21 | 101 | 1633 | 275.21 | 0 | 275.21 | 275.21 |  |  | 0.02414 | 0.02485 | 0.02298 | 0.02298 | 0.023
121515 | LAKE ROAD_C3 | 21 | 101 | 1633 | 0.78 | 0 | 279 | 0.78 |  |  | 0.02414 | 0.02485 | 0.02298 | 0.02298 | 0.023
999038 | BAT_KILLIN~1 | 345 | 101 | 1630 | 0 | 0 | 0 | 0 |  |  | 0.02425 | 0.02497 | 0.02309 | 0.02309 | 0.02312
117495 | BLK ISL WIND | 0.9 | 101 | 1410 | 0 | 0 | 0 | 0 |  |  | 0.02521 | 0.0259 | 0.02411 | 0.02411 | 0.02413
997339 | SUN_W KING~1 | 115 | 101 | 1410 | 0 | 0 | 0 | 0 |  |  | 0.02521 | 0.0259 | 0.0241 | 0.0241 | 0.02413
997313 | SUN_TOWER ~1 | 115 | 101 | 1410 | 0 | 0 | 0 | 0 |  |  | 0.02675 | 0.0274 | 0.02563 | 0.02563 | 0.02566
997363 | SUN_TOWER ~1 | 12.5 | 101 | 1410 | 0 | 0 | 0 | 0 |  |  | 0.02675 | 0.0274 | 0.02563 | 0.02563 | 0.02566
997314 | BAT_DAVISV~1 | 115 | 101 | 1410 | 0 | 0 | 0 | 0 |  |  | 0.02756 | 0.02819 | 0.02644 | 0.02644 | 0.02646
997368 | SUN_OLD BA~1 | 12.5 | 101 | 1410 | 0 | 0 | 0 | 0 |  |  | 0.02756 | 0.02819 | 0.02644 | 0.02644 | 0.02646
117029 | OCEAN ST GT1 | 13.8 | 101 | 1400 | 77.46 | 0 | 77.46 | 77.46 |  |  | 0.02819 | 0.02881 | 0.02706 | 0.02706 | 0.02708
117030 | OCEAN ST GT2 | 13.8 | 101 | 1400 | 77.46 | 0 | 77.46 | 77.46 |  |  | 0.02819 | 0.02881 | 0.02706 | 0.02706 | 0.02708
117031 | OCEAN ST ST1 | 13.8 | 101 | 1400 | 117.42 | 0 | 117.42 | 117.42 |  |  | 0.02819 | 0.02881 | 0.02706 | 0.02706 | 0.02708
117032 | OCEAN ST GT3 | 13.8 | 101 | 1400 | 78.17 | 0 | 78.17 | 78.17 |  |  | 0.02819 | 0.02881 | 0.02706 | 0.02706 | 0.02708
117033 | OCEAN ST GT4 | 13.8 | 101 | 1400 | 78.17 | 0 | 78.17 | 78.17 |  |  | 0.02819 | 0.02881 | 0.02706 | 0.02706 | 0.02708
117034 | OCEAN ST ST2 | 13.8 | 101 | 1400 | 118.49 | 0 | 118.49 | 118.49 |  |  | 0.02819 | 0.02881 | 0.02706 | 0.02706 | 0.02708
997000 | DFO NG_SHE~1 | 345 | 101 | 1400 | 0 | 0 | 0 | 0 |  |  | 0.02819 | 0.02881 | 0.02706 | 0.02706 | 0.02708
997332 | SUN_KENT C~1 | 115 | 101 | 1410 | 0 | 0 | 0 | 0 |  |  | 0.02843 | 0.02904 | 0.02731 | 0.02731 | 0.02733
997385 | SUN_KENT C~1 | 34.5 | 101 | 1410 | 0 | 0 | 0 | 0 |  |  | 0.02843 | 0.02904 | 0.02732 | 0.02732 | 0.02733
997327 | SUN_DRUMROCK | 115 | 101 | 1410 | 0 | 0 | 0 | 0 |  |  | 0.02852 | 0.02913 | 0.02741 | 0.02741 | 0.02743
117485 | RI_WED_GEN | 0.6 | 101 | 1410 | 0 | 0 | 0 | 0 |  |  | 0.02856 | 0.02917 | 0.02744 | 0.02744 | 0.02746
117486 | RI WED G2 | 0.6 | 101 | 1410 | 0 | 0 | 0 | 0 |  |  | 0.02856 | 0.02917 | 0.02744 | 0.02744 | 0.02746
997463 | SUN_NEW LO~1 | 115 | 101 | 1410 | 0 | 0 | 0 | 0 |  |  | 0.02875 | 0.02935 | 0.02763 | 0.02763 | 0.02765
117503 | S-SKY-2228_L | 0.48 | 101 | 1410 | 0 | 0 | 0 | 0 |  |  | 0.02892 | 0.02951 | 0.0278 | 0.0278 | 0.02782
117514 | HOPE_0.385KV | 0.38 | 101 | 1410 | 0 | 0 | 0 | 0 |  |  | 0.02892 | 0.02951 | 0.0278 | 0.0278 | 0.02782
117505 | S-SKY-WCR_L | 0.48 | 101 | 1410 | 0 | 0 | 0 | 0 |  |  | 0.02907 | 0.02966 | 0.02795 | 0.02795 | 0.02797
997342 | SUN_W CRAN~1 | 115 | 101 | 1410 | 0 | 0 | 0 | 0 |  |  | 0.02907 | 0.02966 | 0.02795 | 0.02795 | 0.02797
117455 | RIDGEWOOD LD | 13.8 | 101 | 1410 | 0 | 0 | 0 | 0 |  |  | 0.02939 | 0.02997 | 0.02828 | 0.02828 | 0.02829
117446 | J LANDFIL P2 | 4.2 | 101 | 1410 | 0 | 0 | 0 | 0 |  |  | 0.02943 | 0.03001 | 0.02832 | 0.02832 | 0.02833
117501 | J_LANDF_L | 0.6 | 101 | 1410 | 0 | 0 | 0 | 0 |  |  | 0.02943 | 0.03001 | 0.02832 | 0.02832 | 0.02833
117436 | RISE CT1 | 18 | 101 | 1410 | 183.1 | 0 | 183.1 | 183.1 |  |  | 0.02946 | 0.03005 | 0.02835 | 0.02835 | 0.02837
117437 | RISE ST | 18 | 101 | 1410 | 185.48 | 0 | 185.48 | 185.48 |  |  | 0.02946 | 0.03005 | 0.02835 | 0.02835 | 0.02837
117438 | RISE CT2 | 18 | 101 | 1410 | 183.1 | 0 | 183.1 | 183.1 |  |  | 0.02946 | 0.03005 | 0.02835 | 0.02835 | 0.02837
122184 | TORRINGTON T | 13.8 | 101 | 1693 | 0 | 0 | 0 | 0 |  |  | 0.0295 | 0.02784 | 0.02846 | 0.02846 | 0.02831
122196 | FALLS VILLGE | 6.6 | 101 | 1693 | 0 | 0 | 0 | 0 |  |  | 0.0295 | 0.02784 | 0.02846 | 0.02846 | 0.02831
997311 | SUN_JOHNST~1 | 115 | 101 | 1410 | 0 | 0 | 0 | 0 |  |  | 0.02953 | 0.03012 | 0.02842 | 0.02842 | 0.02844
117426 | MANCHSTR 09A | 13.8 | 101 | 1410 | 106.94 | 0 | 106.94 | 106.94 |  |  | 0.02973 | 0.0303 | 0.02861 | 0.02861 | 0.02863
117427 | MANCHSTR 10A | 13.8 | 101 | 1410 | 109.03 | 0 | 109.03 | 109.03 |  |  | 0.02973 | 0.0303 | 0.02861 | 0.02861 | 0.02863
117428 | MANCHSTR 11A | 13.8 | 101 | 1410 | 107.53 | 0 | 107.53 | 107.53 |  |  | 0.02973 | 0.0303 | 0.02861 | 0.02861 | 0.02863
117431 | FRNKLNSQ SC1 | 11.5 | 101 | 1410 | 47.06 | 0 | 47.06 | 47.06 |  |  | 0.02973 | 0.0303 | 0.02861 | 0.02861 | 0.02863
117432 | FRNKLNSQ SC2 | 11.5 | 101 | 1410 | 47.97 | 0 | 47.97 | 47.97 |  |  | 0.02973 | 0.0303 | 0.02861 | 0.02861 | 0.02863
117433 | FRNKLNSQ SC3 | 11.5 | 101 | 1410 | 49.47 | 0 | 49.47 | 49.47 |  |  | 0.02973 | 0.0303 | 0.02861 | 0.02861 | 0.02863
997353 | SUN_PUTNAM~1 | 115 | 101 | 1410 | 0 | 0 | 0 | 0 |  |  | 0.02983 | 0.03041 | 0.02872 | 0.02872 | 0.02874
997346 | SUN_WOLF H~1 | 115 | 101 | 1410 | 0 | 0 | 0 | 0 |  |  | 0.0299 | 0.03047 | 0.02879 | 0.02879 | 0.0288
111095 | ANP BLKSTN 1 | 21 | 101 | 1023 | 0 | 0 | 0 | 0 |  |  | 0.03016 | 0.03072 | 0.02905 | 0.02905 | 0.02906
111096 | ANP BLKSTN 2 | 21 | 101 | 1023 | 0 | 0 | 0 | 0 |  |  | 0.03016 | 0.03072 | 0.02905 | 0.02905 | 0.02906
997005 | BAT_W FARN~1 | 115 | 101 | 1400 | 0 | 0 | 0 | 0 |  |  | 0.03024 | 0.0308 | 0.02913 | 0.02913 | 0.02915
997012 | SUN_NASONV~1 | 115 | 101 | 1400 | 0 | 0 | 0 | 0 |  |  | 0.03024 | 0.0308 | 0.02913 | 0.02913 | 0.02915
994734 | WND_BRAYTN~1 | 345 | 101 | 1140 | 0 | 0 | 0 | 0 |  |  | 0.03047 | 0.03103 | 0.02936 | 0.02936 | 0.02938
997349 | SUN_WOONSO~1 | 115 | 101 | 1410 | 0 | 0 | 0 | 0 |  |  | 0.03056 | 0.03112 | 0.02945 | 0.02945 | 0.02947
111084 | NEA BELL GT1 | 13.8 | 101 | 1023 | 0 | 0 | 0 | 0 |  |  | 0.03063 | 0.03118 | 0.02952 | 0.02952 | 0.02953
111085 | NEA BELL GT2 | 13.8 | 101 | 1023 | 0 | 0 | 0 | 0 |  |  | 0.03063 | 0.03118 | 0.02952 | 0.02952 | 0.02953
111086 | NEA BELL ST1 | 13.8 | 101 | 1023 | 0 | 0 | 0 | 0 |  |  | 0.03063 | 0.03118 | 0.02952 | 0.02952 | 0.02953
117434 | TIVERTON GT | 18 | 101 | 1410 | 0 | 0 | 0 | 0 |  |  | 0.03095 | 0.0315 | 0.02985 | 0.02985 | 0.02987
117435 | TIVERTON ST | 13.8 | 101 | 1410 | 0 | 0 | 0 | 0 |  |  | 0.03095 | 0.0315 | 0.02985 | 0.02985 | 0.02987
997357 | SUN_Tiverton | 115 | 101 | 1410 | 0 | 0 | 0 | 0 |  |  | 0.03095 | 0.0315 | 0.02985 | 0.02985 | 0.02987
998179 | NG_NAVY TAP | 69 | 101 | 1420 | 6.27 | 0 | 6.27 | 6.27 |  |  | 0.03095 | 0.0315 | 0.02985 | 0.02985 | 0.02987
998187 | SUN_JEPSON | 13.8 | 101 | 1420 | 20.97 | 0 | 20.97 | 20.97 |  |  | 0.03095 | 0.0315 | 0.02985 | 0.02985 | 0.02987
116492 | W-SPRNGFLD-1 | 13.8 | 101 | 1333 | 39 | 0 | 39 | 39 |  |  | 0.03096 | 0.03147 | 0.02969 | 0.02969 | 0.02969
116493 | W-SPRNGFLD-2 | 13.8 | 101 | 1333 | 0 | 0 | 0 | 0 |  |  | 0.03096 | 0.03147 | 0.02969 | 0.02969 | 0.02969
116494 | W-SPRNGFLD-3 | 13.8 | 101 | 1333 | 107 | 0 | 107 | 107 |  |  | 0.03096 | 0.03147 | 0.02969 | 0.02969 | 0.02969
116495 | SPGFLD RFUSE | 4.16 | 101 | 1334 | 0 | 0 | 0 | 0 |  |  | 0.03096 | 0.03147 | 0.02969 | 0.02969 | 0.02969
991378 | SUN BAT_BE~1 | 115 | 101 | 1050 | 279.36 | 0 | 880 | 279.36 |  |  | 0.03101 | 0.03156 | 0.02991 | 0.02991 | 0.02992
115742 | DIGHTON PWR | 22 | 101 | 1160 | 168 | 0 | 168 | 168 |  |  | 0.03122 | 0.03176 | 0.03011 | 0.03011 | 0.03013
111316 | DARTMTH PWRA | 13.8 | 101 | 1053 | 0 | 0 | 0 | 0 |  |  | 0.03123 | 0.03177 | 0.03013 | 0.03013 | 0.03014
111317 | DARTMTH PWRB | 13.8 | 101 | 1053 | 0 | 0 | 0 | 0 |  |  | 0.03123 | 0.03177 | 0.03013 | 0.03013 | 0.03014
991265 | SUN BAT_FI~1 | 115 | 101 | 1050 | 0 | 0 | 0 | 0 |  |  | 0.03123 | 0.03177 | 0.03013 | 0.03013 | 0.03014
991267 | BAT_CROSS ~1 | 115 | 101 | 1050 | 129.81 | 0 | 246 | 129.81 |  |  | 0.03123 | 0.03177 | 0.03013 | 0.03013 | 0.03014
991275 | SUN BAT_CR~1 | 115 | 101 | 1050 | 14.5 | 0 | 14.5 | 14.5 |  |  | 0.03123 | 0.03177 | 0.03013 | 0.03013 | 0.03014
115689 | CLEARY G8-9A | 13.8 | 101 | 1254 | 46.82 | 0 | 46.82 | 46.82 |  |  | 0.0313 | 0.03183 | 0.03019 | 0.03019 | 0.03021
115690 | CLEARY G9 | 13.8 | 101 | 1254 | 84.18 | 0 | 84.18 | 84.18 |  |  | 0.0313 | 0.03183 | 0.03019 | 0.03019 | 0.03021
991268 | SUN BAT_IN~1 | 115 | 101 | 1050 | 40.45 | 0 | 40.45 | 40.45 |  |  | 0.03133 | 0.03187 | 0.03023 | 0.03023 | 0.03024
114861 | ANP BLLNGHM1 | 21 | 101 | 1140 | 0 | 0 | 0 | 0 |  |  | 0.03151 | 0.03204 | 0.03041 | 0.03041 | 0.03042
114862 | ANP BLLNGHM2 | 21 | 101 | 1140 | 0 | 0 | 0 | 0 |  |  | 0.03151 | 0.03204 | 0.0304 | 0.0304 | 0.03042
991272 | SUN BAT_AR~1 | 115 | 101 | 1050 | 7 | 0 | 7 | 7 |  |  | 0.03153 | 0.03206 | 0.03043 | 0.03043 | 0.03044
991273 | SUN BAT_WI~1 | 115 | 101 | 1050 | 28.43 | 0 | 28.43 | 28.43 |  |  | 0.03153 | 0.03206 | 0.03043 | 0.03043 | 0.03044
116505 | BERKSHRE_G1 | 21 | 101 | 1333 | 270 | 0 | 270 | 270 |  |  | 0.03156 | 0.03205 | 0.0303 | 0.0303 | 0.0303
990770 | BAT_W MEDW~1 | 345 | 101 | 1020 | 250 | 0 | 250 | 250 |  |  | 0.03159 | 0.03212 | 0.03049 | 0.03049 | 0.0305
991271 | SUN BAT_CR~2 | 115 | 101 | 1050 | 27.96 | 0 | 27.96 | 27.96 |  |  | 0.03159 | 0.03212 | 0.03049 | 0.03049 | 0.03051
991140 | SUN BAT_RO~1 | 115 | 101 | 1030 | 24.62 | 0 | 24.62 | 24.62 |  |  | 0.03165 | 0.03218 | 0.03055 | 0.03055 | 0.03056
991141 | SUN BAT_TR~1 | 115 | 101 | 1030 | 12.69 | 0 | 33.74 | 12.69 |  |  | 0.03176 | 0.03229 | 0.03066 | 0.03066 | 0.03067
111188 | SEMASS G1 | 13.8 | 101 | 1033 | 0 | 0 | 0 | 0 |  |  | 0.03177 | 0.0323 | 0.03067 | 0.03067 | 0.03069
111189 | SEMASS G2 | 13.8 | 101 | 1033 | 0 | 0 | 0 | 0 |  |  | 0.03177 | 0.0323 | 0.03067 | 0.03067 | 0.03069
116458 | FRONT STREET | 4.16 | 101 | 1334 | 0 | 0 | 0 | 0 |  |  | 0.03177 | 0.03227 | 0.03053 | 0.03053 | 0.03053
111181 | BW-PV_1 | 0.4 | 101 | 1032 | 0 | 0 | 0 | 0 |  |  | 0.0318 | 0.03232 | 0.0307 | 0.0307 | 0.03071
111182 | BW-PV_2 | 0.4 | 101 | 1032 | 0 | 0 | 0 | 0 |  |  | 0.0318 | 0.03232 | 0.0307 | 0.0307 | 0.03071
111183 | BW-PV_3 | 0.4 | 101 | 1032 | 0 | 0 | 0 | 0 |  |  | 0.0318 | 0.03232 | 0.0307 | 0.0307 | 0.03071
991152 | BAT_WAREHA~1 | 115 | 101 | 1030 | 244.22 | 0 | 348.18 | 244.22 |  |  | 0.0318 | 0.03232 | 0.0307 | 0.0307 | 0.03071
991155 | SUN_WAREHA~1 | 115 | 101 | 1030 | 9.5 | 0 | 9.5 | 9.5 |  |  | 0.0318 | 0.03232 | 0.0307 | 0.0307 | 0.03071
991156 | SUN BAT_VA~1 | 115 | 101 | 1030 | 9.98 | 0 | 9.98 | 9.98 |  |  | 0.03184 | 0.03237 | 0.03074 | 0.03074 | 0.03076
994757 | BAT_S WREN~1 | 115 | 101 | 1140 | 0 | 0 | 0 | 0 |  |  | 0.03185 | 0.03238 | 0.03076 | 0.03076 | 0.03077
111202 | BARNSTABLE | 115 | 101 | 1040 | 0 | 0 | 0 | 0 |  |  | 0.03186 | 0.03239 | 0.03077 | 0.03077 | 0.03078
111248 | WEST TISBURY | 14.4 | 101 | 1044 | 0 | 0 | 0 | 0 |  |  | 0.03186 | 0.03239 | 0.03077 | 0.03077 | 0.03078
111253 | OAK BLUFFS | 23 | 101 | 1043 | 0 | 0 | 0 | 0 |  |  | 0.03186 | 0.03239 | 0.03077 | 0.03077 | 0.03078
111346 | QP624_SC2 | 33 | 101 | 1040 | 0 | 0 | 0 | 0 |  |  | 0.03186 | 0.03239 | 0.03077 | 0.03077 | 0.03078
111347 | QP624_SC1 | 33 | 101 | 1040 | 0 | 0 | 0 | 0 |  |  | 0.03186 | 0.03239 | 0.03077 | 0.03077 | 0.03078
111365 | QP624-2B | 0.69 | 101 | 1043 | 0 | 0 | 0 | 0 |  |  | 0.03186 | 0.03239 | 0.03077 | 0.03077 | 0.03078
111366 | QP624-2A | 0.69 | 101 | 1043 | 0 | 0 | 0 | 0 |  |  | 0.03186 | 0.03239 | 0.03077 | 0.03077 | 0.03078
111367 | QP624-1B | 0.69 | 101 | 1043 | 0 | 0 | 0 | 0 |  |  | 0.03186 | 0.03239 | 0.03077 | 0.03077 | 0.03078
111368 | QP624-1A | 0.69 | 101 | 1043 | 0 | 0 | 0 | 0 |  |  | 0.03186 | 0.03239 | 0.03077 | 0.03077 | 0.03078
115978 | BUNKER CTG | 13.2 | 101 | 1170 | 0 | 0 | 0 | 0 |  |  | 0.03186 | 0.03239 | 0.03077 | 0.03077 | 0.03078
115979 | BUNKER BESS | 0.4 | 101 | 1170 | 0 | 0 | 0 | 0 |  |  | 0.03186 | 0.03239 | 0.03077 | 0.03077 | 0.03078
991133 | BAT_CARVER | 345 | 101 | 1030 | 150 | 0 | 150 | 150 |  |  | 0.03186 | 0.03239 | 0.03077 | 0.03077 | 0.03078
991134 | WND_W BARN~1 | 345 | 101 | 1030 | 0 | 0 | 0 | 0 |  |  | 0.03186 | 0.03239 | 0.03077 | 0.03077 | 0.03078
991135 | WND_W BARN~1 | 115 | 101 | 1040 | 0 | 0 | 0 | 0 |  |  | 0.03186 | 0.03239 | 0.03077 | 0.03077 | 0.03078
991202 | WND_BARNST~1 | 115 | 101 | 1040 | 0 | 0 | 0 | 0 |  |  | 0.03186 | 0.03239 | 0.03077 | 0.03077 | 0.03078
991204 | SUN BAT_FA~1 | 115 | 101 | 1040 | 0 | 0 | 0 | 0 |  |  | 0.03186 | 0.03239 | 0.03077 | 0.03077 | 0.03078
991207 | SUN BAT_HA~1 | 115 | 101 | 1040 | 0 | 0 | 0 | 0 |  |  | 0.03186 | 0.03239 | 0.03077 | 0.03077 | 0.03078
991215 | SUN BAT_MA~1 | 115 | 101 | 1040 | 0 | 0 | 0 | 0 |  |  | 0.03186 | 0.03239 | 0.03077 | 0.03077 | 0.03078
991245 | SUN BAT_SA~1 | 115 | 101 | 1040 | 0 | 0 | 0 | 0 |  |  | 0.03186 | 0.03239 | 0.03077 | 0.03077 | 0.03078
991136 | SUN_KINGST~1 | 115 | 101 | 1030 | 2.76 | 0 | 2.76 | 2.76 |  |  | 0.0319 | 0.03243 | 0.03081 | 0.03081 | 0.03082
991144 | BAT_BROOK ~1 | 115 | 101 | 1030 | 209.96 | 0 | 209.96 | 209.96 |  |  | 0.0319 | 0.03242 | 0.0308 | 0.0308 | 0.03082
991171 | SUN BAT_WE~1 | 23 | 101 | 1032 | 0 | 0 | 0 | 0 |  |  | 0.0319 | 0.03242 | 0.0308 | 0.0308 | 0.03082
111251 | CANAL G1 | 18 | 101 | 1043 | 0 | 0 | 0 | 0 |  |  | 0.03192 | 0.03244 | 0.03082 | 0.03082 | 0.03083
111252 | CANAL G2 | 18 | 101 | 1043 | 141.02 | 0 | 576.37 | 141.02 |  |  | 0.03192 | 0.03244 | 0.03082 | 0.03082 | 0.03083
111256 | CANAL 3 CTG | 25 | 101 | 1043 | 333 | 0 | 333 | 333 |  |  | 0.03192 | 0.03244 | 0.03082 | 0.03082 | 0.03083
990783 | WND_PILGRIM | 345 | 101 | 1020 | 0 | 0 | 0 | 0 |  |  | 0.03194 | 0.03246 | 0.03085 | 0.03085 | 0.03086
993118 | SUN_5 CORN~1 | 115 | 101 | 1100 | 0 | 0 | 0 | 0 |  |  | 0.03204 | 0.03253 | 0.0308 | 0.0308 | 0.03081
116452 | HADLEY FALLS | 6.6 | 101 | 1334 | 14.95 | 0 | 14.95 | 14.95 |  |  | 0.03207 | 0.03256 | 0.03084 | 0.03084 | 0.03084
993017 | SUN_FLOREN~1 | 115 | 101 | 1100 | 0 | 0 | 0 | 0 |  |  | 0.03222 | 0.0327 | 0.03098 | 0.03098 | 0.03098
116438 | MONSANTO_C1 | 13.8 | 101 | 1333 | 84.65 | 0 | 84.65 | 84.65 |  |  | 0.03223 | 0.03271 | 0.031 | 0.031 | 0.031
116439 | MONSANTO_S1 | 13.8 | 101 | 1333 | 76.01 | 0 | 76.01 | 76.01 |  |  | 0.03223 | 0.03271 | 0.031 | 0.031 | 0.031
116440 | MONSANTO_C2 | 13.8 | 101 | 1333 | 84.65 | 0 | 84.65 | 84.65 |  |  | 0.03223 | 0.03271 | 0.031 | 0.031 | 0.031
110950 | W MEDWAY J2 | 13.8 | 101 | 1023 | 0 | 0 | 0 | 0 |  |  | 0.03229 | 0.0328 | 0.03119 | 0.03119 | 0.03121
110951 | W MEDWAY JET | 13.8 | 101 | 1023 | 0 | 0 | 0 | 0 |  |  | 0.03229 | 0.0328 | 0.03119 | 0.03119 | 0.03121
116417 | STONY BRK 1A | 13.8 | 101 | 1333 | 103.17 | 0 | 103.17 | 103.17 |  |  | 0.03233 | 0.03282 | 0.03112 | 0.03112 | 0.03113
116418 | STONY BRK 1B | 13.8 | 101 | 1333 | 101.67 | 0 | 101.67 | 101.67 |  |  | 0.03233 | 0.03282 | 0.03112 | 0.03112 | 0.03113
116419 | STONY BRK 1C | 13.8 | 101 | 1333 | 103.17 | 0 | 103.17 | 103.17 |  |  | 0.03233 | 0.03282 | 0.03112 | 0.03112 | 0.03113
116420 | STONY BRK 1S | 13.8 | 101 | 1333 | 21.31 | 0 | 82.36 | 21.31 |  |  | 0.03233 | 0.03282 | 0.03112 | 0.03112 | 0.03113
116421 | STONY BRK 2A | 13.8 | 101 | 1333 | 0 | 0 | 0 | 0 |  |  | 0.03233 | 0.03282 | 0.03112 | 0.03112 | 0.03113
116422 | STONY BRK 2B | 13.8 | 101 | 1333 | 0 | 0 | 0 | 0 |  |  | 0.03233 | 0.03282 | 0.03112 | 0.03112 | 0.03113
996045 | BAT_LUDLOW | 345 | 101 | 1330 | 0 | 0 | 0 | 0 |  |  | 0.03233 | 0.03282 | 0.03112 | 0.03112 | 0.03113
116556 | COBBLE MT_G | 6.9 | 101 | 1333 | 19.96 | 0 | 19.96 | 19.96 |  |  | 0.03234 | 0.03281 | 0.03109 | 0.03109 | 0.03109
116433 | ORCHARD | 13.8 | 101 | 1332 | 0 | 0 | 0 | 0 |  |  | 0.03236 | 0.03284 | 0.03114 | 0.03114 | 0.03114
993264 | SUN_MILLBURY | 345 | 101 | 1110 | 0 | 0 | 0 | 0 |  |  | 0.03236 | 0.03287 | 0.03126 | 0.03126 | 0.03128
111092 | EDGAR ST | 18 | 101 | 1023 | 0 | 0 | 0 | 0 |  |  | 0.03241 | 0.03292 | 0.03132 | 0.03132 | 0.03133
111093 | EDGAR GT1 | 16 | 101 | 1023 | 0 | 0 | 0 | 0 |  |  | 0.03241 | 0.03292 | 0.03132 | 0.03132 | 0.03133
111097 | EDGAR GT2 | 16 | 101 | 1023 | 0 | 0 | 0 | 0 |  |  | 0.03241 | 0.03292 | 0.03132 | 0.03132 | 0.03133
111722 | TA WATSON 1 | 13.8 | 101 | 1063 | 0 | 0 | 0 | 0 |  |  | 0.03241 | 0.03292 | 0.03132 | 0.03132 | 0.03133
111723 | TA WATSON 2 | 13.8 | 101 | 1063 | 0 | 0 | 0 | 0 |  |  | 0.03241 | 0.03292 | 0.03132 | 0.03132 | 0.03133
111728 | POTTER 2 CT | 13.8 | 101 | 1063 | 0 | 0 | 0 | 0 |  |  | 0.03241 | 0.03292 | 0.03132 | 0.03132 | 0.03133
111729 | POTTER 2 ST | 13.8 | 101 | 1063 | 0 | 0 | 0 | 0 |  |  | 0.03241 | 0.03292 | 0.03132 | 0.03132 | 0.03133
990901 | DFO NG_EDGAR | 115 | 101 | 1020 | 0 | 0 | 0 | 0 |  |  | 0.03241 | 0.03292 | 0.03132 | 0.03132 | 0.03133
121841 | NUTMEG_G | 0.42 | 101 | 1653 | 0 | 0 | 0 | 0 |  |  | 0.03255 | 0.03303 | 0.03133 | 0.03133 | 0.03134
999993 | SUN_SCITICO | 115 | 101 | 1650 | 0 | 0 | 0 | 0 |  |  | 0.03255 | 0.03303 | 0.03133 | 0.03133 | 0.03134
990898 | SUN BAT_CA~1 | 115 | 101 | 1020 | 8.8 | 0 | 8.8 | 8.8 |  |  | 0.03267 | 0.03318 | 0.03158 | 0.03158 | 0.03159
996240 | AC_BUCK POND | 115 | 101 | 1330 | 0 | 0 | 0 | 0 |  |  | 0.03285 | 0.03332 | 0.03162 | 0.03162 | 0.03162
993109 | SUN_WEST H~1 | 115 | 101 | 1100 | 3.33 | 0 | 13.17 | 3.33 |  |  | 0.03295 | 0.03342 | 0.03175 | 0.03175 | 0.03175
993014 | SUN_THORND~1 | 115 | 101 | 1100 | 17.42 | 0 | 17.42 | 17.42 |  |  | 0.03318 | 0.03365 | 0.03199 | 0.03199 | 0.03199
113389 | SNOW STREET2 | 13.2 | 101 | 1110 | 0 | 0 | 0 | 0 |  |  | 0.03345 | 0.03393 | 0.03233 | 0.03233 | 0.03233
113405 | MILLENIUM CT | 16 | 101 | 1110 | 0 | 0 | 0 | 0 |  |  | 0.03345 | 0.03393 | 0.03233 | 0.03233 | 0.03233
113406 | MILLENIUM ST | 13.8 | 101 | 1110 | 0 | 0 | 0 | 0 |  |  | 0.03345 | 0.03393 | 0.03233 | 0.03233 | 0.03233
993295 | SUN_SNOW S~1 | 115 | 101 | 1110 | 0 | 0 | 0 | 0 |  |  | 0.03345 | 0.03393 | 0.03233 | 0.03233 | 0.03233
111028 | FRAMINGHAM | 13.8 | 101 | 1002 | 42.3 | 0 | 42.3 | 42.3 |  |  | 0.03346 | 0.03395 | 0.03238 | 0.03238 | 0.03239
111080 | W MEDWAY J4 | 13.8 | 101 | 1023 | 97.4 | 0 | 97.4 | 97.4 |  |  | 0.03346 | 0.03395 | 0.03238 | 0.03238 | 0.03239
111081 | W MEDWAY J5 | 13.8 | 101 | 1023 | 97.4 | 0 | 97.4 | 97.4 |  |  | 0.03346 | 0.03395 | 0.03238 | 0.03238 | 0.03239
111083 | W MEDWAY J3 | 13.8 | 101 | 1023 | 57.5 | 0 | 57.5 | 57.5 |  |  | 0.03346 | 0.03395 | 0.03238 | 0.03238 | 0.03239
993300 | SUN_W CHAR~1 | 115 | 101 | 1110 | 0 | 0 | 0 | 0 |  |  | 0.03349 | 0.03396 | 0.03236 | 0.03236 | 0.03237
113128 | WARREN_A | 0.34 | 101 | 1100 | 0 | 0 | 0 | 0 |  |  | 0.0337 | 0.03417 | 0.03255 | 0.03255 | 0.03256
113129 | WARREN_B | 0.34 | 101 | 1100 | 0 | 0 | 0 | 0 |  |  | 0.0337 | 0.03417 | 0.03255 | 0.03255 | 0.03256
113130 | WARREN_C | 0.36 | 101 | 1100 | 0 | 0 | 0 | 0 |  |  | 0.0337 | 0.03417 | 0.03255 | 0.03255 | 0.03256
993004 | SUN_LITL R~1 | 115 | 101 | 1100 | 24.91 | 0 | 24.91 | 24.91 |  |  | 0.0337 | 0.03417 | 0.03255 | 0.03255 | 0.03256
114858 | MILFRD MA CT | 13.8 | 101 | 1140 | 109.83 | 0 | 109.83 | 109.83 |  |  | 0.03382 | 0.03429 | 0.03274 | 0.03274 | 0.03275
114859 | MILFRD MA ST | 13.8 | 101 | 1140 | 92.17 | 0 | 92.17 | 92.17 |  |  | 0.03382 | 0.03429 | 0.03274 | 0.03274 | 0.03275
113073 | PALMER | 23 | 101 | 1100 | 0 | 0 | 0 | 0 |  |  | 0.03385 | 0.03431 | 0.03269 | 0.03269 | 0.03269
993012 | SUN_PALMER | 115 | 101 | 1100 | 19.2 | 0 | 19.2 | 19.2 |  |  | 0.03385 | 0.03431 | 0.03269 | 0.03269 | 0.03269
113429 | FRENCH_B1 | 0.48 | 101 | 1110 | 0 | 0 | 0 | 0 |  |  | 0.03447 | 0.03493 | 0.03337 | 0.03337 | 0.03338
113431 | FRENCH_A1 | 0.48 | 101 | 1110 | 0 | 0 | 0 | 0 |  |  | 0.03447 | 0.03493 | 0.03337 | 0.03337 | 0.03338
113432 | FRENCH_A2 | 0.48 | 101 | 1110 | 0 | 0 | 0 | 0 |  |  | 0.03447 | 0.03493 | 0.03337 | 0.03337 | 0.03338
993287 | SUN_NORTH ~1 | 115 | 101 | 1110 | 0 | 0 | 0 | 0 |  |  | 0.03447 | 0.03493 | 0.03337 | 0.03337 | 0.03338
111009 | MBTA | 14.4 | 101 | 1002 | 47 | 0 | 47 | 47 |  |  | 0.03481 | 0.03526 | 0.03374 | 0.03374 | 0.03375
110985 | MATEP 3 | 13.8 | 101 | 1004 | 19.35 | 0 | 19.35 | 19.35 |  |  | 0.03488 | 0.03533 | 0.03381 | 0.03381 | 0.03382
990926 | BAT_ELECTR~1 | 115 | 101 | 1000 | 267.51 | 0 | 326.37 | 267.51 |  |  | 0.03492 | 0.03537 | 0.03385 | 0.03385 | 0.03386
110983 | MATEP_DIESEL | 13.8 | 101 | 1004 | 19.35 | 0 | 19.35 | 19.35 |  |  | 0.03493 | 0.03538 | 0.03387 | 0.03387 | 0.03388
110984 | MATEP_CC | 13.8 | 101 | 1004 | 57.1 | 0 | 57.1 | 57.1 |  |  | 0.03493 | 0.03538 | 0.03387 | 0.03387 | 0.03388
111124 | KENDALL JET | 13.8 | 101 | 1014 | 18 | 0 | 18 | 18 |  |  | 0.03504 | 0.03549 | 0.03398 | 0.03398 | 0.03399
111125 | PUTNAM 2 | 13.8 | 101 | 1012 | 0 | 0 | 0 | 0 |  |  | 0.03507 | 0.03552 | 0.03401 | 0.03401 | 0.03402
990819 | BAT_CHELSE~1 | 115 | 101 | 1000 | 351.9 | 0 | 351.9 | 351.9 |  |  | 0.03508 | 0.03552 | 0.03402 | 0.03402 | 0.03402
111123 | KENDALL ST B | 13.8 | 101 | 1013 | 27.75 | 0 | 27.75 | 27.75 |  |  | 0.03517 | 0.03562 | 0.03412 | 0.03412 | 0.03412
111126 | KENDALL CT | 18 | 101 | 1013 | 170 | 0 | 170 | 170 |  |  | 0.03517 | 0.03562 | 0.03412 | 0.03412 | 0.03412
111127 | E CAMBRIDGE | 13.8 | 101 | 1012 | 0 | 0 | 0 | 0 |  |  | 0.03517 | 0.03562 | 0.03412 | 0.03412 | 0.03412
991103 | NG_PUTNAM 36 | 115 | 101 | 1010 | 43 | 0 | 43 | 43 |  |  | 0.03517 | 0.03562 | 0.03412 | 0.03412 | 0.03412
991104 | DFO NG_KEN~1 | 115 | 101 | 1010 | 30 | 0 | 30 | 30 |  |  | 0.03517 | 0.03562 | 0.03412 | 0.03412 | 0.03412
990804 | SUN BAT_BU~1 | 115 | 101 | 1000 | 5.5 | 0 | 5.5 | 5.5 |  |  | 0.03524 | 0.03568 | 0.03418 | 0.03418 | 0.03419
114470 | GE RIVER R&T | 13.8 | 101 | 1130 | 1.14 | 0 | 1.14 | 1.14 |  |  | 0.03533 | 0.03578 | 0.03428 | 0.03428 | 0.03429
114474 | GE RIVER S&U | 13.8 | 101 | 1130 | 1.14 | 0 | 1.14 | 1.14 |  |  | 0.03533 | 0.03578 | 0.03428 | 0.03428 | 0.03429
113926 | CHERRYST DSL | 4.16 | 101 | 1220 | 16.8 | 0 | 16.8 | 16.8 |  |  | 0.03551 | 0.03595 | 0.03446 | 0.03446 | 0.03446
114465 | RESCO-SAUGUS | 13.8 | 101 | 1130 | 32.79 | 0 | 32.79 | 32.79 |  |  | 0.03551 | 0.03595 | 0.03446 | 0.03446 | 0.03446
993036 | SUN_WILBRA~1 | 69 | 101 | 1100 | 9.7 | 0 | 9.7 | 9.7 |  |  | 0.03551 | 0.03593 | 0.03438 | 0.03438 | 0.03438
993047 | SUN_E.LONG~1 | 69 | 101 | 1100 | 8.99 | 0 | 8.99 | 8.99 |  |  | 0.03551 | 0.03593 | 0.03438 | 0.03438 | 0.03438
911550 | PH2_DGEN | 345 | 101 | 1120 | 353.9 | 0 | 700 | 353.9 |  |  | 0.0357 | 0.03613 | 0.03464 | 0.03464 | 0.03465
990759 | BAT_MYSTIC~1 | 345 | 101 | 1000 | 276 | 0 | 276 | 276 |  |  | 0.0358 | 0.03623 | 0.03475 | 0.03475 | 0.03476
991802 | BAT_MYSTIC_R | 345 | 101 | 1000 | 507 | 0 | 507 | 507 |  |  | 0.0358 | 0.03623 | 0.03475 | 0.03475 | 0.03476
114728 | MARBLEHEAD A | 23 | 101 | 1246 | 2.5 | 0 | 2.5 | 2.5 |  |  | 0.03613 | 0.03655 | 0.03508 | 0.03508 | 0.03509
114729 | MARBLEHEAD B | 23 | 101 | 1246 | 2.5 | 0 | 2.5 | 2.5 |  |  | 0.03613 | 0.03655 | 0.03508 | 0.03508 | 0.03509
114484 | SALEM 5CT | 18 | 101 | 1130 | 203.25 | 0 | 203.25 | 203.25 |  |  | 0.03615 | 0.03657 | 0.0351 | 0.0351 | 0.03511
114485 | SALEM 5ST | 13.8 | 101 | 1130 | 133.75 | 0 | 133.75 | 133.75 |  |  | 0.03615 | 0.03657 | 0.0351 | 0.0351 | 0.03511
114487 | SALEM 6CT | 18 | 101 | 1130 | 203.25 | 0 | 203.25 | 203.25 |  |  | 0.03615 | 0.03657 | 0.0351 | 0.0351 | 0.03511
114488 | SALEM 6ST | 13.8 | 101 | 1130 | 133.75 | 0 | 133.75 | 133.75 |  |  | 0.03615 | 0.03657 | 0.0351 | 0.0351 | 0.03511
113404 | WMI MILLBURY | 13.8 | 101 | 1110 | 40.94 | 0 | 40.94 | 40.94 |  |  | 0.03619 | 0.03661 | 0.03514 | 0.03514 | 0.03514
113907 | SHREWSBRY | 69 | 101 | 1214 | 0 | 0 | 0 | 0 |  |  | 0.03619 | 0.03661 | 0.03514 | 0.03514 | 0.03515
114713 | WATERS RVRJ1 | 13.8 | 101 | 1242 | 16.44 | 0 | 16.44 | 16.44 |  |  | 0.03624 | 0.03666 | 0.0352 | 0.0352 | 0.0352
114714 | WATERS RVRJ2 | 13.8 | 101 | 1242 | 30.79 | 0 | 30.79 | 30.79 |  |  | 0.03624 | 0.03666 | 0.03519 | 0.03519 | 0.0352
114716 | MMWEC WR | 13.8 | 101 | 1242 | 57.97 | 0 | 57.97 | 57.97 |  |  | 0.03624 | 0.03666 | 0.03519 | 0.03519 | 0.0352
994421 | DFO NG_WAT~1 | 115 | 101 | 1130 | 61.85 | 0 | 61.85 | 61.85 |  |  | 0.03624 | 0.03666 | 0.0352 | 0.0352 | 0.0352
993997 | DFO NG_MID~1 | 115 | 101 | 1120 | 23 | 0 | 23 | 23 |  |  | 0.03648 | 0.0369 | 0.03544 | 0.03544 | 0.03544
993969 | BAT_BILERC~1 | 115 | 101 | 1120 | 150 | 0 | 150 | 150 |  |  | 0.03656 | 0.03697 | 0.03551 | 0.03551 | 0.03552
114069 | WHLABRATR NA | 13.8 | 101 | 1120 | 40 | 0 | 40 | 40 |  |  | 0.03672 | 0.03712 | 0.03567 | 0.03567 | 0.03568
114070 | OGDEN-MARTIN | 13.8 | 101 | 1120 | 41.68 | 0 | 41.68 | 41.68 |  |  | 0.03672 | 0.03712 | 0.03567 | 0.03567 | 0.03568
114026 | PERRY ST 3 | 13.8 | 101 | 1120 | 0.64 | 0 | 0.64 | 0.64 |  |  | 0.03683 | 0.03723 | 0.03579 | 0.03579 | 0.03579
114047 | LENERGIA CT | 13.8 | 101 | 1120 | 50.43 | 0 | 50.43 | 50.43 |  |  | 0.03683 | 0.03723 | 0.03579 | 0.03579 | 0.03579
114048 | LENERGIA ST | 13.8 | 101 | 1120 | 23.57 | 0 | 23.57 | 23.57 |  |  | 0.03683 | 0.03723 | 0.03579 | 0.03579 | 0.03579
114085 | BOOT HYD G1 | 4.16 | 101 | 1120 | 9 | 0 | 9 | 9 |  |  | 0.03683 | 0.03723 | 0.03579 | 0.03579 | 0.03579
114086 | BOOT HYD G2 | 4.16 | 101 | 1120 | 9 | 0 | 9 | 9 |  |  | 0.03683 | 0.03723 | 0.03579 | 0.03579 | 0.03579
113341 | OAKDALE_A53 | 69 | 101 | 1110 | 0 | 0 | 0 | 0 |  |  | 0.03684 | 0.03725 | 0.0358 | 0.0358 | 0.03581
114067 | LAWRENCE HYD | 4.16 | 101 | 1120 | 9.4 | 0 | 9.4 | 9.4 |  |  | 0.03689 | 0.03729 | 0.03585 | 0.03585 | 0.03586
993328 | SUN_EAST W~1 | 69 | 101 | 1110 | 9.93 | 0 | 9.93 | 9.93 |  |  | 0.03703 | 0.03743 | 0.03599 | 0.03599 | 0.036
105568 | SEABROOK_G1 | 25 | 101 | 603 | 1309.28 | 0 | 1309.28 | 1309.28 |  |  | 0.03738 | 0.03777 | 0.03634 | 0.03634 | 0.03635
105464 | NEWINGTON_G1 | 24 | 101 | 603 | 407.5 | 0 | 407.5 | 407.5 |  |  | 0.0376 | 0.03798 | 0.03657 | 0.03657 | 0.03657
105476 | NEWINGTON_C1 | 18 | 101 | 603 | 175.28 | 0 | 175.28 | 175.28 |  |  | 0.0376 | 0.03798 | 0.03657 | 0.03657 | 0.03657
105477 | NEWINGTON_C2 | 18 | 101 | 603 | 175.28 | 0 | 175.28 | 175.28 |  |  | 0.0376 | 0.03798 | 0.03657 | 0.03657 | 0.03657
105478 | NEWINGTON_S1 | 18 | 101 | 603 | 208.95 | 0 | 208.95 | 208.95 |  |  | 0.0376 | 0.03798 | 0.03657 | 0.03657 | 0.03657
106057 | GRANITE RDG2 | 16 | 101 | 400 | 223.08 | 0 | 223.08 | 223.08 |  |  | 0.03777 | 0.03815 | 0.03674 | 0.03674 | 0.03674
100367 | YARMOUTH #3 | 14.4 | 101 | 113 | 116 | 0 | 116 | 116 |  |  | 0.0378 | 0.03818 | 0.03677 | 0.03677 | 0.03678
100368 | YARMOUTH #4 | 22 | 101 | 113 | 0 | 0 | 0 | 0 |  |  | 0.0378 | 0.03819 | 0.03678 | 0.03678 | 0.03678
100386 | WESTBROOK C1 | 18 | 101 | 113 | 174.71 | 0 | 174.71 | 174.71 |  |  | 0.0378 | 0.03818 | 0.03677 | 0.03677 | 0.03678
100387 | WESTBROOK C2 | 18 | 101 | 113 | 174.71 | 0 | 174.71 | 174.71 |  |  | 0.0378 | 0.03818 | 0.03677 | 0.03677 | 0.03678
100388 | WESTBROOK ST | 18 | 101 | 113 | 180.58 | 0 | 180.58 | 180.58 |  |  | 0.0378 | 0.03818 | 0.03677 | 0.03677 | 0.03678
100418 | SAPPI WBRK 9 | 13.8 | 101 | 112 | 32.12 | 0 | 32.12 | 32.12 |  |  | 0.0378 | 0.03819 | 0.03678 | 0.03678 | 0.03678
100419 | SAPPI WBRK10 | 13.8 | 101 | 112 | 10.95 | 0 | 10.95 | 10.95 |  |  | 0.0378 | 0.03819 | 0.03678 | 0.03678 | 0.03678
100464 | ECO ME PTRR | 13.2 | 101 | 114 | 0 | 0 | 0 | 0 |  |  | 0.0378 | 0.03819 | 0.03678 | 0.03678 | 0.03678
100465 | CAPE GT 4 | 13.2 | 101 | 113 | 0 | 0 | 0 | 0 |  |  | 0.0378 | 0.03818 | 0.03677 | 0.03677 | 0.03678
100466 | CAPE GT 5 | 13.2 | 101 | 113 | 0 | 0 | 0 | 0 |  |  | 0.0378 | 0.03818 | 0.03677 | 0.03677 | 0.03678
100492 | CASCO BATT | 0.53 | 101 | 113 | 0 | 0 | 0 | 0 |  |  | 0.0378 | 0.03818 | 0.03677 | 0.03677 | 0.03678
100351 | KIBBY STRNG1 | 1 | 101 | 144 | 6.03 | 0 | 6.03 | 6.03 |  |  | 0.03781 | 0.03819 | 0.03678 | 0.03678 | 0.03679
100352 | KIBBY STRNG2 | 1 | 101 | 144 | 0 | 0 | 0 | 0 |  |  | 0.03781 | 0.03819 | 0.03678 | 0.03678 | 0.03679
100353 | KIBBY STRNG3 | 1 | 101 | 144 | 6.03 | 0 | 6.03 | 6.03 |  |  | 0.03781 | 0.03819 | 0.03678 | 0.03678 | 0.03679
100354 | KIBBY STRNG4 | 1 | 101 | 144 | 4.17 | 0 | 4.17 | 4.17 |  |  | 0.03781 | 0.03819 | 0.03678 | 0.03678 | 0.03679
100355 | KIBBY W DVAR | 34.5 | 101 | 144 | 0 | 0 | 0 | 0 |  |  | 0.03781 | 0.03819 | 0.03678 | 0.03678 | 0.03679
100356 | HARRIS HY T1 | 13.8 | 101 | 113 | 17 | 0 | 17 | 17 |  |  | 0.03781 | 0.03819 | 0.03678 | 0.03678 | 0.03679
100357 | HARRIS HY T2 | 13.8 | 101 | 113 | 0 | 0 | 0 | 0 |  |  | 0.03781 | 0.03819 | 0.03678 | 0.03678 | 0.03679
100358 | HARRIS HY T3 | 13.8 | 101 | 113 | 0 | 0 | 0 | 0 |  |  | 0.03781 | 0.03819 | 0.03678 | 0.03678 | 0.03679
100359 | VERJAY RILEY | 2.4 | 101 | 114 | 6.6 | 0 | 6.6 | 6.6 |  |  | 0.03781 | 0.03819 | 0.03678 | 0.03678 | 0.03678
100360 | WYMAN HYD#1 | 13.8 | 101 | 113 | 29.01 | 0 | 29.01 | 29.01 |  |  | 0.03781 | 0.03819 | 0.03678 | 0.03678 | 0.03679
100361 | WYMAN HYD#2 | 13.8 | 101 | 113 | 29.9 | 0 | 29.9 | 29.9 |  |  | 0.03781 | 0.03819 | 0.03678 | 0.03678 | 0.03679
100362 | WYMAN HYD#3 | 13.8 | 101 | 113 | 0 | 0 | 0 | 0 |  |  | 0.03781 | 0.03819 | 0.03678 | 0.03678 | 0.03679
100363 | WILLIAMS #1 | 6.9 | 101 | 113 | 8.22 | 0 | 8.22 | 8.22 |  |  | 0.03781 | 0.03819 | 0.03678 | 0.03678 | 0.03679
100364 | WILLIAMS #2 | 6.9 | 101 | 113 | 0 | 0 | 0 | 0 |  |  | 0.03781 | 0.03819 | 0.03678 | 0.03678 | 0.03679
100370 | AEI LIVERMRE | 13.8 | 101 | 113 | 35.3 | 0 | 35.3 | 35.3 |  |  | 0.03781 | 0.03819 | 0.03678 | 0.03678 | 0.03678
100372 | SEA STRATTON | 13.8 | 101 | 113 | 0 | 0 | 0 | 0 |  |  | 0.03781 | 0.03819 | 0.03678 | 0.03678 | 0.03679
100377 | VERSOCOGEN#1 | 13.8 | 101 | 113 | 0 | 0 | 0 | 0 |  |  | 0.03781 | 0.03819 | 0.03678 | 0.03678 | 0.03678
100378 | VERSOCOGEN#2 | 13.8 | 101 | 113 | 44.64 | 0 | 45.17 | 44.64 |  |  | 0.03781 | 0.03819 | 0.03678 | 0.03678 | 0.03678
100379 | VERSOCOGEN#3 | 13.8 | 101 | 113 | 44.1 | 0 | 44.1 | 44.1 |  |  | 0.03781 | 0.03819 | 0.03678 | 0.03678 | 0.03678
100381 | RUMFORD PA C | 18 | 101 | 113 | 160.06 | 0 | 160.06 | 160.06 |  |  | 0.03781 | 0.03819 | 0.03678 | 0.03678 | 0.03678
100382 | RUMFORD PA S | 13.8 | 101 | 113 | 84.88 | 0 | 84.88 | 84.88 |  |  | 0.03781 | 0.03819 | 0.03678 | 0.03678 | 0.03678
100389 | BUCKSPORT G4 | 18 | 101 | 113 | 160.3 | 0 | 160.3 | 160.3 |  |  | 0.03781 | 0.03819 | 0.03678 | 0.03678 | 0.03679
100398 | RUMF FLS LH1 | 11.5 | 101 | 114 | 6.77 | 0 | 6.77 | 6.77 |  |  | 0.03781 | 0.03819 | 0.03678 | 0.03678 | 0.03678
100399 | RUMF FLS LH2 | 11.5 | 101 | 114 | 6.77 | 0 | 6.77 | 6.77 |  |  | 0.03781 | 0.03819 | 0.03678 | 0.03678 | 0.03678
100410 | HYD KENNEBEC | 4.16 | 101 | 113 | 7.83 | 0 | 7.83 | 7.83 |  |  | 0.03781 | 0.03819 | 0.03678 | 0.03678 | 0.03679
100411 | RUMF FLS UH4 | 4.16 | 101 | 114 | 0 | 0 | 0 | 0 |  |  | 0.03781 | 0.03819 | 0.03678 | 0.03678 | 0.03678
100412 | RUMF FLS UH2 | 11.5 | 101 | 114 | 15.45 | 0 | 15.45 | 15.45 |  |  | 0.03781 | 0.03819 | 0.03678 | 0.03678 | 0.03678
100413 | RUMF FLS UH1 | 11.5 | 101 | 114 | 7.2 | 0 | 7.2 | 7.2 |  |  | 0.03781 | 0.03819 | 0.03678 | 0.03678 | 0.03678
100416 | NEWPAGE BUS3 | 13.8 | 101 | 112 | 10 | 0 | 10 | 10 |  |  | 0.03781 | 0.03819 | 0.03678 | 0.03678 | 0.03678
100420 | VERSO JAY A | 13.8 | 101 | 112 | 34.5 | 0 | 34.5 | 34.5 |  |  | 0.03781 | 0.03819 | 0.03678 | 0.03678 | 0.03678
100421 | VERSO JAY B | 13.8 | 101 | 112 | 34.5 | 0 | 34.5 | 34.5 |  |  | 0.03781 | 0.03819 | 0.03678 | 0.03678 | 0.03678
100422 | SAPPI SMSTG1 | 13.8 | 101 | 114 | 0 | 0 | 0 | 0 |  |  | 0.03781 | 0.03819 | 0.03678 | 0.03678 | 0.03679
100423 | SAPPI SMSTG2 | 13.8 | 101 | 114 | 60 | 0 | 60 | 60 |  |  | 0.03781 | 0.03819 | 0.03678 | 0.03678 | 0.03679
100425 | NEWPAGE COGN | 13.8 | 101 | 113 | 119 | 1 | 119 | 119 |  |  | 0.03781 | 0.03819 | 0.03678 | 0.03678 | 0.03678
100427 | VERJAY LVRHY | 2.3 | 101 | 114 | 6 | 0 | 6 | 6 |  |  | 0.03781 | 0.03819 | 0.03678 | 0.03678 | 0.03678
100428 | VERJAY JAYHY | 4.16 | 101 | 114 | 3 | 0 | 3 | 3 |  |  | 0.03781 | 0.03819 | 0.03678 | 0.03678 | 0.03678
100431 | VERJAY OTIS | 4.16 | 101 | 114 | 10.4 | 0 | 10.4 | 10.4 |  |  | 0.03781 | 0.03819 | 0.03678 | 0.03678 | 0.03678
100432 | VERSO JAY C | 13.8 | 101 | 112 | 39.6 | 0 | 39.6 | 39.6 |  |  | 0.03781 | 0.03819 | 0.03678 | 0.03678 | 0.03678
100448 | BONNY EAGLE | 2.4 | 101 | 114 | 0 | 0 | 0 | 0 |  |  | 0.03781 | 0.03819 | 0.03678 | 0.03678 | 0.03678
100449 | HIRAM HYDRO | 2.4 | 101 | 114 | 11.6 | 0 | 11.6 | 11.6 |  |  | 0.03781 | 0.03819 | 0.03678 | 0.03678 | 0.03678
100450 | ATHENS | 13.8 | 101 | 112 | 0 | 0 | 0 | 0 |  |  | 0.03781 | 0.03819 | 0.03678 | 0.03678 | 0.03679
100460 | MONTY HYDRO | 12 | 101 | 114 | 28 | 0 | 28 | 28 |  |  | 0.03781 | 0.03819 | 0.03678 | 0.03678 | 0.03678
100461 | HARRIS HYD4 | 2.4 | 101 | 114 | 0 | 0 | 0 | 0 |  |  | 0.03781 | 0.03819 | 0.03678 | 0.03678 | 0.03679
100462 | DEER RIPS | 13.2 | 101 | 114 | 9.2 | 0 | 9.2 | 9.2 |  |  | 0.03781 | 0.03819 | 0.03678 | 0.03678 | 0.03678
100463 | SKELTON HYD2 | 6.9 | 101 | 114 | 0 | 0 | 0 | 0 |  |  | 0.03781 | 0.03819 | 0.03678 | 0.03678 | 0.03678
100468 | WESTON HYDRO | 7.2 | 101 | 114 | 0 | 0 | 0 | 0 |  |  | 0.03781 | 0.03819 | 0.03678 | 0.03678 | 0.03679
100469 | MILLER HYDRO | 4.16 | 101 | 114 | 19.4 | 0 | 19.4 | 19.4 |  |  | 0.03781 | 0.03819 | 0.03678 | 0.03678 | 0.03678
100470 | PEJEPSCOT | 4.16 | 101 | 114 | 10.21 | 0 | 10.21 | 10.21 |  |  | 0.03781 | 0.03819 | 0.03678 | 0.03678 | 0.03678
100471 | BRUNSWICK | 13.2 | 101 | 114 | 20.2 | 0 | 20.2 | 20.2 |  |  | 0.03781 | 0.03819 | 0.03678 | 0.03678 | 0.03678
100473 | SKELTON HYD1 | 6.9 | 101 | 114 | 0 | 0 | 0 | 0 |  |  | 0.03781 | 0.03819 | 0.03678 | 0.03678 | 0.03678
100474 | CATRACT EAST | 11.5 | 101 | 114 | 8.9 | 0 | 8.9 | 8.9 |  |  | 0.03781 | 0.03819 | 0.03678 | 0.03678 | 0.03678
100475 | NORTH GORHAM | 13.2 | 101 | 114 | 0 | 0 | 0 | 0 |  |  | 0.03781 | 0.03819 | 0.03678 | 0.03678 | 0.03678
100476 | BAR MILLS HY | 2.4 | 101 | 114 | 0 | 0 | 0 | 0 |  |  | 0.03781 | 0.03819 | 0.03678 | 0.03678 | 0.03678
100477 | SHAWMUT G1-3 | 2.4 | 101 | 114 | 0 | 0 | 0 | 0 |  |  | 0.03781 | 0.03819 | 0.03678 | 0.03678 | 0.03679
100478 | SHAWMUT G4-6 | 2.4 | 101 | 114 | 0 | 0 | 0 | 0 |  |  | 0.03781 | 0.03819 | 0.03678 | 0.03678 | 0.03679
100479 | LOCKWOOD HYD | 4 | 101 | 114 | 0 | 0 | 0 | 0 |  |  | 0.03781 | 0.03819 | 0.03678 | 0.03678 | 0.03679
100480 | SHAWMUT G7-8 | 4 | 101 | 114 | 0 | 0 | 0 | 0 |  |  | 0.03781 | 0.03819 | 0.03678 | 0.03678 | 0.03679
100481 | W BUXTON HYD | 2.3 | 101 | 114 | 0 | 0 | 0 | 0 |  |  | 0.03781 | 0.03819 | 0.03678 | 0.03678 | 0.03678
100483 | AZISCOHOS HY | 4.16 | 101 | 114 | 6.8 | 0 | 6.8 | 6.8 |  |  | 0.03781 | 0.03819 | 0.03678 | 0.03678 | 0.03678
100485 | GULF ISL G1 | 13.2 | 101 | 114 | 6.14 | 0 | 6.14 | 6.14 |  |  | 0.03781 | 0.03819 | 0.03678 | 0.03678 | 0.03678
100486 | GULF ISL G2 | 13.2 | 101 | 114 | 0 | 0 | 0 | 0 |  |  | 0.03781 | 0.03819 | 0.03678 | 0.03678 | 0.03678
100487 | GULF ISL G3 | 13.2 | 101 | 114 | 0 | 0 | 0 | 0 |  |  | 0.03781 | 0.03819 | 0.03678 | 0.03678 | 0.03678
100562 | ROXWIND_WTG | 0.69 | 101 | 114 | 0 | 0 | 0 | 0 |  |  | 0.03781 | 0.03819 | 0.03678 | 0.03678 | 0.03678
100688 | MADP ANSONHY | 4.16 | 101 | 134 | 7.01 | 0 | 7.01 | 7.01 |  |  | 0.03781 | 0.03819 | 0.03678 | 0.03678 | 0.03679
100689 | MADP ABNKI 5 | 4.16 | 101 | 134 | 0 | 0 | 0 | 0 |  |  | 0.03781 | 0.03819 | 0.03678 | 0.03678 | 0.03679
100690 | MADP ABNKI 6 | 4.2 | 101 | 134 | 0 | 0 | 0 | 0 |  |  | 0.03781 | 0.03819 | 0.03678 | 0.03678 | 0.03679
100707 | RCRDHL STR1 | 0.69 | 101 | 114 | 6.8 | 0 | 6.8 | 6.8 |  |  | 0.03781 | 0.03819 | 0.03678 | 0.03678 | 0.03678
100708 | RCRDHL STR2 | 0.69 | 101 | 114 | 6.8 | 0 | 6.8 | 6.8 |  |  | 0.03781 | 0.03819 | 0.03678 | 0.03678 | 0.03678
100716 | CANTON | 6 | 101 | 114 | 0 | 0 | 0 | 0 |  |  | 0.03781 | 0.03819 | 0.03678 | 0.03678 | 0.03678
100721 | SPRUCEMT WND | 0.69 | 101 | 114 | 0 | 0 | 0 | 0 |  |  | 0.03781 | 0.03819 | 0.03678 | 0.03678 | 0.03678
100724 | SADLBCK_G | 6 | 101 | 114 | 3.75 | 0 | 3.75 | 3.75 |  |  | 0.03781 | 0.03819 | 0.03678 | 0.03678 | 0.03678
100735 | BINGHAM G1 | 0.65 | 101 | 113 | 0 | 0 | 0 | 0 |  |  | 0.03781 | 0.03819 | 0.03678 | 0.03678 | 0.03679
100736 | BINGHAM G2 | 0.65 | 101 | 113 | 4.98 | 0 | 4.98 | 4.98 |  |  | 0.03781 | 0.03819 | 0.03678 | 0.03678 | 0.03679
100737 | BINGHAM G3 | 0.65 | 101 | 113 | 6.09 | 0 | 6.09 | 6.09 |  |  | 0.03781 | 0.03819 | 0.03678 | 0.03678 | 0.03679
100738 | BINGHAM G4 | 0.65 | 101 | 113 | 5.53 | 0 | 5.53 | 5.53 |  |  | 0.03781 | 0.03819 | 0.03678 | 0.03678 | 0.03679
100739 | BINGHAM G5 | 0.65 | 101 | 113 | 8.3 | 0 | 8.3 | 8.3 |  |  | 0.03781 | 0.03819 | 0.03678 | 0.03678 | 0.03679
100749 | BINGHAM S1 | 12.5 | 101 | 113 | 0 | 0 | 0 | 0 |  |  | 0.03781 | 0.03819 | 0.03678 | 0.03678 | 0.03679
100758 | SANFORD G1 | 0.6 | 101 | 113 | 0 | 0 | 0 | 0 |  |  | 0.03781 | 0.03819 | 0.03678 | 0.03678 | 0.03679
100777 | PITTFD_GEN | 0.4 | 101 | 113 | 0 | 0 | 0 | 0 |  |  | 0.03781 | 0.03819 | 0.03678 | 0.03678 | 0.03679
100851 | ANDOVER | 12 | 101 | 112 | 0 | 0 | 0 | 0 |  |  | 0.03781 | 0.03819 | 0.03678 | 0.03678 | 0.03678
100870 | FRMSLR_AGG | 0.6 | 101 | 113 | 0 | 0 | 0 | 0 |  |  | 0.03781 | 0.03819 | 0.03678 | 0.03678 | 0.03678
101062 | RICE RIPS | 34.5 | 101 | 112 | 0 | 0 | 0 | 0 |  |  | 0.03781 | 0.03819 | 0.03678 | 0.03678 | 0.03679
102101 | PITTSFIELD_H | 4 | 101 | 112 | 0 | 0 | 0 | 0 |  |  | 0.03781 | 0.03819 | 0.03678 | 0.03678 | 0.03679
102195 | MECH FLS HYD | 34.5 | 101 | 112 | 0 | 0 | 0 | 0 |  |  | 0.03781 | 0.03819 | 0.03678 | 0.03678 | 0.03678
103050 | STSN_CL1 AGG | 0.57 | 101 | 363 | 0 | 0 | 0 | 0 |  |  | 0.03781 | 0.03819 | 0.03678 | 0.03678 | 0.03679
103051 | STSN_CL2 AGG | 0.57 | 101 | 363 | 0 | 0 | 0 | 0 |  |  | 0.03781 | 0.03819 | 0.03678 | 0.03678 | 0.03679
103052 | STSN_CL3 AGG | 0.57 | 101 | 363 | 0 | 0 | 0 | 0 |  |  | 0.03781 | 0.03819 | 0.03678 | 0.03678 | 0.03679
103060 | MIS G1 | 18 | 101 | 353 | 0 | 0 | 0 | 0 |  |  | 0.03781 | 0.03819 | 0.03678 | 0.03678 | 0.03679
103061 | MIS G2 | 18 | 101 | 353 | 115.24 | 0 | 157.84 | 115.24 |  |  | 0.03781 | 0.03819 | 0.03678 | 0.03678 | 0.03679
103062 | MIS ST | 18 | 101 | 353 | 176.98 | 0 | 176.98 | 176.98 |  |  | 0.03781 | 0.03819 | 0.03678 | 0.03678 | 0.03679
103066 | PERC | 13.8 | 101 | 353 | 21.76 | 0 | 21.76 | 21.76 |  |  | 0.03781 | 0.03819 | 0.03678 | 0.03678 | 0.03679
103067 | INDECK 5GT | 12.5 | 101 | 353 | 0 | 0 | 0 | 0 |  |  | 0.03781 | 0.03819 | 0.03678 | 0.03678 | 0.03679
103069 | WEST ENFIELD | 13.2 | 101 | 364 | 0 | 0 | 0 | 0 |  |  | 0.03781 | 0.03819 | 0.03678 | 0.03678 | 0.03679
103070 | INDECK 6GT | 12.5 | 101 | 384 | 24.5 | 0 | 24.5 | 24.5 |  |  | 0.03781 | 0.03819 | 0.03678 | 0.03678 | 0.03679
103076 | PPL MILFORD | 4.16 | 101 | 354 | 0 | 0 | 0 | 0 |  |  | 0.03781 | 0.03819 | 0.03678 | 0.03678 | 0.03679
103077 | OT MILL_ST | 4.16 | 101 | 352 | 0 | 0 | 0 | 0 |  |  | 0.03781 | 0.03819 | 0.03678 | 0.03678 | 0.03679
103079 | ELLSWRTH HYD | 2.3 | 101 | 374 | 0 | 0 | 0 | 0 |  |  | 0.03781 | 0.03819 | 0.03678 | 0.03678 | 0.03679
103090 | ROLNS C1 AGG | 0.69 | 101 | 364 | 0 | 0 | 0 | 0 |  |  | 0.03781 | 0.03819 | 0.03678 | 0.03678 | 0.03679
103093 | ROLNS C2 AGG | 0.69 | 101 | 364 | 0 | 0 | 0 | 0 |  |  | 0.03781 | 0.03819 | 0.03678 | 0.03678 | 0.03679
103107 | DOLBY HYDRO8 | 6.9 | 101 | 364 | 3.01 | 0 | 3.01 | 3.01 |  |  | 0.03781 | 0.03819 | 0.03678 | 0.03678 | 0.03679
103119 | WELDON HYDRO | 6.9 | 101 | 364 | 18.54 | 0 | 18.54 | 18.54 |  |  | 0.03781 | 0.03819 | 0.03678 | 0.03678 | 0.03679
103123 | MILLNKT HY18 | 13.8 | 101 | 364 | 15.76 | 0 | 15.76 | 15.76 |  |  | 0.03781 | 0.03819 | 0.03678 | 0.03678 | 0.03679
103124 | MILLNKT HY25 | 6.9 | 101 | 364 | 23.33 | 0 | 23.33 | 23.33 |  |  | 0.03781 | 0.03819 | 0.03678 | 0.03678 | 0.03679
103129 | HANCOCK_DVAR | 0.48 | 101 | 381 | 0 | 0 | 0 | 0 |  |  | 0.03781 | 0.03819 | 0.03678 | 0.03678 | 0.03679
103131 | EMILLNCKT HY | 6.9 | 101 | 364 | 9.27 | 0 | 9.27 | 9.27 |  |  | 0.03781 | 0.03819 | 0.03678 | 0.03678 | 0.03679
103132 | DOLBY HYDRO | 6.9 | 101 | 364 | 14.37 | 0 | 14.37 | 14.37 |  |  | 0.03781 | 0.03819 | 0.03678 | 0.03678 | 0.03679
103133 | MCKAY GEN1 | 6.9 | 101 | 363 | 10.43 | 0 | 10.43 | 10.43 |  |  | 0.03781 | 0.03819 | 0.03678 | 0.03678 | 0.03679
103134 | MCKAY GEN2 | 6.9 | 101 | 363 | 10.43 | 0 | 10.43 | 10.43 |  |  | 0.03781 | 0.03819 | 0.03678 | 0.03678 | 0.03679
103135 | MCKAY GEN3 | 6.9 | 101 | 363 | 11.36 | 0 | 11.36 | 11.36 |  |  | 0.03781 | 0.03819 | 0.03678 | 0.03678 | 0.03679
103140 | BULL HIL WND | 0.65 | 101 | 384 | 0 | 0 | 0 | 0 |  |  | 0.03781 | 0.03819 | 0.03678 | 0.03678 | 0.03679
103141 | NORTHTWIN HY | 2.3 | 101 | 364 | 9.5 | 0 | 9.5 | 9.5 |  |  | 0.03781 | 0.03819 | 0.03678 | 0.03678 | 0.03679
103143 | OAKFIELD_SC | 12.5 | 101 | 364 | 0 | 0 | 0 | 0 |  |  | 0.03781 | 0.03819 | 0.03678 | 0.03678 | 0.03679
103147 | OAKFIELD_STR | 0.65 | 101 | 364 | 0 | 0 | 0 | 0 |  |  | 0.03781 | 0.03819 | 0.03678 | 0.03678 | 0.03679
103152 | PISG_GEN_EQV | 0.69 | 101 | 353 | 0 | 0 | 0 | 0 |  |  | 0.03781 | 0.03819 | 0.03678 | 0.03678 | 0.03679
103166 | PASSADGENAG1 | 0.65 | 101 | 353 | 0 | 0 | 0 | 0 |  |  | 0.03781 | 0.03819 | 0.03678 | 0.03678 | 0.03679
103169 | PASSADGENAG2 | 0.65 | 101 | 353 | 0 | 0 | 0 | 0 |  |  | 0.03781 | 0.03819 | 0.03678 | 0.03678 | 0.03679
103170 | PASSAD CDVAR | 0.48 | 101 | 353 | 0 | 0 | 0 | 0 |  |  | 0.03781 | 0.03819 | 0.03678 | 0.03678 | 0.03679
103173 | HANCOCK_AGC1 | 0.6 | 101 | 384 | 0 | 0 | 0 | 0 |  |  | 0.03781 | 0.03819 | 0.03678 | 0.03678 | 0.03679
103174 | HANCOCK_AGC2 | 0.6 | 101 | 384 | 0 | 0 | 0 | 0 |  |  | 0.03781 | 0.03819 | 0.03678 | 0.03678 | 0.03679
105257 | SACO VLY_SC1 | 12.5 | 101 | 563 | 0 | 0 | 0 | 0 |  |  | 0.03781 | 0.03819 | 0.03678 | 0.03678 | 0.03678
105258 | SACO VLY_SC2 | 12.5 | 101 | 563 | 0 | 0 | 0 | 0 |  |  | 0.03781 | 0.03819 | 0.03678 | 0.03678 | 0.03678
911597 | NBNE_CLCOV | 345 | 105 | 15 | 700 | 0 | 700 | 700 |  |  | 0.03781 | 0.03819 | 0.03678 | 0.03678 | 0.03679
911600 | QP670-PV | 0.6 | 101 | 110 | 77.1 | 0 | 77.1 | 77.1 |  |  | 0.03781 | 0.03819 | 0.03678 | 0.03678 | 0.03679
990180 | SUN_LOVELL | 115 | 101 | 110 | 0 | 0 | 0 | 0 |  |  | 0.03781 | 0.03819 | 0.03678 | 0.03678 | 0.03678
992036 | SUN_WARREN | 34.5 | 101 | 112 | 6.93 | 0 | 6.93 | 6.93 |  |  | 0.03781 | 0.03819 | 0.03678 | 0.03678 | 0.03679
992221 | SUN_WASHIN~1 | 34.5 | 101 | 112 | 5 | 0 | 5 | 5 |  |  | 0.03781 | 0.03819 | 0.03678 | 0.03678 | 0.03678
100484 | SANFORD | 34.5 | 101 | 112 | 0 | 0 | 0 | 0 |  |  | 0.03782 | 0.0382 | 0.0368 | 0.0368 | 0.0368
105450 | SCHILLER_G4 | 13.8 | 101 | 603 | 47.5 | 0 | 47.5 | 47.5 |  |  | 0.03798 | 0.03836 | 0.03696 | 0.03696 | 0.03696
105451 | SCHILLER_G5 | 13.8 | 101 | 603 | 49.6 | 0 | 49.6 | 49.6 |  |  | 0.03798 | 0.03836 | 0.03696 | 0.03696 | 0.03696
105452 | SCHILLER_G6 | 13.8 | 101 | 603 | 48 | 0 | 48 | 48 |  |  | 0.03798 | 0.03836 | 0.03696 | 0.03696 | 0.03696
105454 | SCHILLER JET | 13.8 | 101 | 604 | 17.62 | 0 | 17.62 | 17.62 |  |  | 0.03798 | 0.03836 | 0.03696 | 0.03696 | 0.03696
106056 | GRANITE RDG1 | 16 | 101 | 400 | 223.08 | 0 | 223.08 | 223.08 |  |  | 0.03801 | 0.03838 | 0.03698 | 0.03698 | 0.03699
994704 | SUN_BRENTW~1 | 115 | 101 | 600 | 10 | 0 | 10 | 10 |  |  | 0.03803 | 0.03841 | 0.03701 | 0.03701 | 0.03701
105415 | ROCH LANDFIL | 4.16 | 101 | 604 | 4.98 | 0 | 4.98 | 4.98 |  |  | 0.03805 | 0.03842 | 0.03702 | 0.03702 | 0.03703
994517 | SUN_EASTPORT | 115 | 101 | 600 | 38 | 0 | 38 | 38 |  |  | 0.03805 | 0.03842 | 0.03702 | 0.03702 | 0.03703
105882 | MINES FALLS | 34.5 | 101 | 644 | 0.83 | 0 | 0.83 | 0.83 |  |  | 0.03822 | 0.03859 | 0.0372 | 0.0372 | 0.0372
105633 | GRANITE R ST | 16 | 101 | 643 | 231.83 | 0 | 231.83 | 231.83 |  |  | 0.03827 | 0.03864 | 0.03725 | 0.03725 | 0.03725
113378 | FITCH RD1 | 13.8 | 101 | 1110 | 0.95 | 0 | 0.95 | 0.95 |  |  | 0.03878 | 0.03914 | 0.03777 | 0.03777 | 0.03777
113379 | FITCH RD2 | 13.8 | 101 | 1110 | 0.95 | 0 | 0.95 | 0.95 |  |  | 0.03878 | 0.03914 | 0.03777 | 0.03777 | 0.03777
994502 | WND_PINE H~1 | 115 | 101 | 640 | 4.98 | 0 | 4.98 | 4.98 |  |  | 0.03878 | 0.03914 | 0.03776 | 0.03776 | 0.03777
995034 | SUN_S-MILF~1 | 115 | 101 | 640 | 16 | 0 | 16 | 16 |  |  | 0.03891 | 0.03926 | 0.03789 | 0.03789 | 0.0379
105385 | MERRIMACK_G1 | 14.4 | 101 | 643 | 112.5 | 0 | 112.5 | 112.5 |  |  | 0.03909 | 0.03944 | 0.03808 | 0.03808 | 0.03808
105386 | MERRIMACK_G2 | 24 | 101 | 643 | 335.49 | 0 | 335.49 | 335.49 |  |  | 0.03909 | 0.03944 | 0.03808 | 0.03808 | 0.03808
105387 | MERRIMACK_CT | 13.8 | 101 | 643 | 35.4 | 0 | 35.4 | 35.4 |  |  | 0.03909 | 0.03944 | 0.03808 | 0.03808 | 0.03808
105700 | AMOSKEAG N. | 2.3 | 101 | 644 | 8.75 | 0 | 8.75 | 8.75 |  |  | 0.03909 | 0.03944 | 0.03808 | 0.03808 | 0.03808
105701 | AMOSKEAG S. | 2.3 | 101 | 644 | 8.75 | 0 | 8.75 | 8.75 |  |  | 0.03909 | 0.03944 | 0.03808 | 0.03808 | 0.03808
105374 | GARVINS HYD | 11 | 101 | 644 | 7.66 | 0 | 7.66 | 7.66 |  |  | 0.0391 | 0.03946 | 0.03809 | 0.03809 | 0.0381
105375 | HOOKSET HYD | 11 | 101 | 644 | 7.15 | 0 | 7.15 | 7.15 |  |  | 0.0391 | 0.03946 | 0.03809 | 0.03809 | 0.0381
994484 | SUN_GARVINS | 115 | 101 | 640 | 17.5 | 0 | 17.5 | 17.5 |  |  | 0.0391 | 0.03946 | 0.03809 | 0.03809 | 0.0381
993039 | SUN_MEADOW~2 | 69 | 101 | 1100 | 8.13 | 0 | 8.13 | 8.13 |  |  | 0.03965 | 0.03998 | 0.03863 | 0.03863 | 0.03863
993054 | SUN_MEADOW~1 | 69 | 101 | 1100 | 13.6 | 0 | 13.6 | 13.6 |  |  | 0.03965 | 0.03998 | 0.03863 | 0.03863 | 0.03863
105357 | FARMWOOD_SC1 | 12.5 | 101 | 563 | 0 | 0 | 0 | 0 |  |  | 0.0397 | 0.04004 | 0.0387 | 0.0387 | 0.0387
105358 | FARMWOOD_SC2 | 12.5 | 101 | 563 | 0 | 0 | 0 | 0 |  |  | 0.0397 | 0.04004 | 0.0387 | 0.0387 | 0.0387
105362 | WES CONCORD | 4.16 | 101 | 644 | 13 | 0 | 13 | 13 |  |  | 0.0397 | 0.04004 | 0.0387 | 0.0387 | 0.0387
113138 | VUELTA_GEN | 0.38 | 101 | 1100 | 0 | 0 | 0 | 0 |  |  | 0.0399 | 0.04023 | 0.03888 | 0.03888 | 0.03888
113139 | OLD_WARDOUR | 0.38 | 101 | 1100 | 2.33 | 0 | 2.38 | 2.33 |  |  | 0.0399 | 0.04023 | 0.03888 | 0.03888 | 0.03888
113894 | STERLING T2 | 13.8 | 101 | 1210 | 0 | 0 | 0 | 0 |  |  | 0.04022 | 0.04055 | 0.03923 | 0.03923 | 0.03924
993037 | SUN_LASHAW~1 | 69 | 101 | 1100 | 18.09 | 0 | 26.15 | 18.09 |  |  | 0.04028 | 0.0406 | 0.03926 | 0.03926 | 0.03926
105324 | EASTMAN FALS | 2.4 | 101 | 564 | 6.47 | 0 | 6.47 | 6.47 |  |  | 0.04051 | 0.04082 | 0.03951 | 0.03951 | 0.03951
105334 | LACONIA | 34.5 | 101 | 562 | 0.89 | 0 | 0.89 | 0.89 |  |  | 0.04051 | 0.04082 | 0.03951 | 0.03951 | 0.03951
994418 | SUN_WEBSTER | 115 | 101 | 560 | 19.9 | 0 | 19.9 | 19.9 |  |  | 0.04051 | 0.04082 | 0.03951 | 0.03951 | 0.03951
105310 | ALEXANDRIA_G | 13.8 | 101 | 564 | 16.5 | 0 | 16.5 | 16.5 |  |  | 0.04055 | 0.04087 | 0.03956 | 0.03956 | 0.03956
105317 | AYERS ISLAND | 2.3 | 101 | 564 | 9.08 | 0 | 9.08 | 9.08 |  |  | 0.04055 | 0.04087 | 0.03956 | 0.03956 | 0.03956
105297 | BRIDGEWATER | 13.8 | 101 | 564 | 15.75 | 0 | 15.75 | 15.75 |  |  | 0.04058 | 0.0409 | 0.03959 | 0.03959 | 0.03959
105288 | GROTON G1 | 0.69 | 101 | 564 | 4.88 | 0 | 4.88 | 4.88 |  |  | 0.04061 | 0.04092 | 0.03962 | 0.03962 | 0.03962
105290 | GROTON G2 | 0.69 | 101 | 564 | 4.88 | 0 | 4.88 | 4.88 |  |  | 0.04061 | 0.04092 | 0.03962 | 0.03962 | 0.03962
105291 | GROTON DVAR | 0.48 | 101 | 564 | 0 | 0 | 0 | 0 |  |  | 0.04061 | 0.04092 | 0.03962 | 0.03962 | 0.03962
106040 | COMERFORD G1 | 13.8 | 101 | 400 | 32.24 | 0 | 32.24 | 32.24 |  |  | 0.04061 | 0.04093 | 0.03962 | 0.03962 | 0.03962
106041 | COMERFORD G2 | 13.8 | 101 | 400 | 44.63 | 0 | 44.63 | 44.63 |  |  | 0.04061 | 0.04093 | 0.03962 | 0.03962 | 0.03962
106042 | COMERFORD G3 | 13.8 | 101 | 400 | 44.63 | 0 | 44.63 | 44.63 |  |  | 0.04061 | 0.04093 | 0.03962 | 0.03962 | 0.03962
106043 | COMERFORD G4 | 13.8 | 101 | 400 | 44.63 | 0 | 44.63 | 44.63 |  |  | 0.04061 | 0.04093 | 0.03962 | 0.03962 | 0.03962
996003 | SUN_COMERF~1 | 230 | 101 | 400 | 76.25 | 0 | 76.25 | 76.25 |  |  | 0.04061 | 0.04093 | 0.03962 | 0.03962 | 0.03962
105271 | WHITELAKE_JT | 13.8 | 101 | 564 | 18.1 | 0 | 18.1 | 18.1 |  |  | 0.04062 | 0.04094 | 0.03963 | 0.03963 | 0.03963
105276 | TAMWORTH GEN | 13.8 | 101 | 564 | 21.15 | 0 | 21.15 | 21.15 |  |  | 0.04062 | 0.04094 | 0.03963 | 0.03963 | 0.03963
106045 | MOORE G2 | 13.8 | 101 | 400 | 47.27 | 0 | 47.27 | 47.27 |  |  | 0.04064 | 0.04096 | 0.03965 | 0.03965 | 0.03965
106047 | MOORE G4 | 13.8 | 101 | 400 | 47.27 | 0 | 47.27 | 47.27 |  |  | 0.04064 | 0.04096 | 0.03965 | 0.03965 | 0.03965
996009 | WAT_MOORE ~1 | 230 | 101 | 400 | 4.6 | 0 | 4.6 | 4.6 |  |  | 0.04064 | 0.04096 | 0.03965 | 0.03965 | 0.03965
106046 | MOORE G3 | 13.8 | 101 | 400 | 47.27 | 0 | 47.27 | 47.27 |  |  | 0.04071 | 0.04102 | 0.03972 | 0.03972 | 0.03972
106044 | MOORE G1 | 13.8 | 101 | 400 | 51.82 | 0 | 51.82 | 51.82 |  |  | 0.04075 | 0.04106 | 0.03975 | 0.03975 | 0.03976
105110 | GRANITE DVAR | 0.48 | 101 | 524 | 0 | 0 | 0 | 0 |  |  | 0.04077 | 0.04108 | 0.03978 | 0.03978 | 0.03978
105113 | GRANITE_DIX | 1 | 101 | 524 | 6.34 | 0 | 6.34 | 6.34 |  |  | 0.04077 | 0.04108 | 0.03978 | 0.03978 | 0.03978
105117 | GW_FSH_AG 9A | 1 | 101 | 524 | 8.15 | 0 | 8.15 | 8.15 |  |  | 0.04077 | 0.04108 | 0.03978 | 0.03978 | 0.03978
105120 | GW_FSH_T33L | 1 | 101 | 524 | 0.91 | 0 | 0.91 | 0.91 |  |  | 0.04077 | 0.04108 | 0.03978 | 0.03978 | 0.03978
105123 | GW_FSH_T31L | 1 | 101 | 524 | 0.91 | 0 | 0.91 | 0.91 |  |  | 0.04077 | 0.04108 | 0.03978 | 0.03978 | 0.03978
105125 | GW_FSH_T32L | 1 | 101 | 524 | 0.91 | 0 | 0.91 | 0.91 |  |  | 0.04077 | 0.04108 | 0.03978 | 0.03978 | 0.03978
105128 | GRAN OWLAG | 1 | 101 | 524 | 4.53 | 0 | 4.53 | 4.53 |  |  | 0.04077 | 0.04108 | 0.03978 | 0.03978 | 0.03978
105132 | GW_OWL_T16L | 1 | 101 | 524 | 0.91 | 0 | 0.91 | 0.91 |  |  | 0.04077 | 0.04108 | 0.03978 | 0.03978 | 0.03978
105135 | GW_OWL_T15L | 1 | 101 | 524 | 0.91 | 0 | 0.91 | 0.91 |  |  | 0.04077 | 0.04108 | 0.03978 | 0.03978 | 0.03978
105138 | GW_OWL_T14L | 1 | 101 | 524 | 0.91 | 0 | 0.91 | 0.91 |  |  | 0.04077 | 0.04108 | 0.03978 | 0.03978 | 0.03978
105140 | GW_OWL_T13L | 1 | 101 | 524 | 0.91 | 0 | 0.91 | 0.91 |  |  | 0.04077 | 0.04108 | 0.03978 | 0.03978 | 0.03978
105143 | GW_OWL_T12L | 1 | 101 | 524 | 0.91 | 0 | 0.91 | 0.91 |  |  | 0.04077 | 0.04108 | 0.03978 | 0.03978 | 0.03978
105145 | GW_OWL_T11L | 1 | 101 | 524 | 0.91 | 0 | 0.91 | 0.91 |  |  | 0.04077 | 0.04108 | 0.03978 | 0.03978 | 0.03978
105147 | GW_OWL_T10L | 1 | 101 | 524 | 0.91 | 0 | 0.91 | 0.91 |  |  | 0.04077 | 0.04108 | 0.03978 | 0.03978 | 0.03978
105149 | GW_OWL_T09L | 1 | 101 | 524 | 0.91 | 0 | 0.91 | 0.91 |  |  | 0.04077 | 0.04108 | 0.03978 | 0.03978 | 0.03978
105151 | GW_OWL_T08L | 1 | 101 | 524 | 0.91 | 0 | 0.91 | 0.91 |  |  | 0.04077 | 0.04108 | 0.03978 | 0.03978 | 0.03978
105152 | SMITH HYDRO | 6.6 | 101 | 523 | 17.6 | 0 | 17.6 | 17.6 |  |  | 0.04077 | 0.04108 | 0.03978 | 0.03978 | 0.03978
105180 | PONTOOK HYD | 4.16 | 101 | 524 | 9.6 | 0 | 9.6 | 9.6 |  |  | 0.04077 | 0.04108 | 0.03978 | 0.03978 | 0.03978
105188 | BURGESS GEN | 13.8 | 101 | 523 | 65.38 | 0 | 65.38 | 65.38 |  |  | 0.04077 | 0.04108 | 0.03978 | 0.03978 | 0.03978
105193 | GLAKES BERLN | 23 | 101 | 524 | 25 | 0 | 25 | 25 |  |  | 0.04077 | 0.04108 | 0.03978 | 0.03978 | 0.03978
105194 | GORHAM HYDRO | 2.3 | 101 | 524 | 2.05 | 0 | 2.05 | 2.05 |  |  | 0.04077 | 0.04108 | 0.03978 | 0.03978 | 0.03978
105197 | JERICHO | 0.69 | 101 | 523 | 2.5 | 0 | 2.5 | 2.5 |  |  | 0.04077 | 0.04108 | 0.03978 | 0.03978 | 0.03978
105206 | LOST NATION | 13.2 | 101 | 524 | 14.1 | 0 | 14.1 | 14.1 |  |  | 0.04077 | 0.04108 | 0.03978 | 0.03978 | 0.03978
105219 | BETHLEHEM | 13.8 | 101 | 524 | 15.75 | 0 | 15.75 | 15.75 |  |  | 0.04077 | 0.04108 | 0.03978 | 0.03978 | 0.03978
105221 | WHITEFLD P&L | 13.8 | 101 | 524 | 18 | 0 | 18 | 18 |  |  | 0.04077 | 0.04108 | 0.03978 | 0.03978 | 0.03978
994210 | SUN_PARIS | 115 | 101 | 520 | 45 | 0 | 45 | 45 |  |  | 0.04077 | 0.04108 | 0.03978 | 0.03978 | 0.03978
994220 | WAT BAT_BE~1 | 115 | 101 | 520 | 15 | 0 | 15 | 15 |  |  | 0.04077 | 0.04108 | 0.03978 | 0.03978 | 0.03978
994231 | SUNBAT_Ber~1 | 115 | 101 | 520 | 113.01 | 0 | 113.01 | 113.01 |  |  | 0.04077 | 0.04108 | 0.03978 | 0.03978 | 0.03978
994264 | SUN_LITTLE~1 | 115 | 101 | 560 | 27 | 0 | 27 | 27 |  |  | 0.04078 | 0.04109 | 0.03979 | 0.03979 | 0.03979
993285 | SUN_LITCHF~1 | 115 | 101 | 1110 | 0 | 0 | 0 | 0 |  |  | 0.04114 | 0.04144 | 0.04016 | 0.04016 | 0.04016
109248 | EAST BARNET | 4 | 101 | 704 | 0 | 0 | 0 | 0 |  |  | 0.04116 | 0.04147 | 0.04018 | 0.04018 | 0.04018
109252 | PASSUMPSIC | 2.4 | 101 | 704 | 0 | 0 | 0 | 0 |  |  | 0.04116 | 0.04147 | 0.04018 | 0.04018 | 0.04018
109253 | ARNOLD FALLS | 2.3 | 101 | 704 | 0 | 0 | 0 | 0 |  |  | 0.04116 | 0.04147 | 0.04018 | 0.04018 | 0.04018
109254 | PIERCE MILLS | 2.3 | 101 | 704 | 0 | 0 | 0 | 0 |  |  | 0.04116 | 0.04147 | 0.04018 | 0.04018 | 0.04018
106048 | MCINDOES FLS | 2.4 | 101 | 400 | 0 | 0 | 0 | 0 |  |  | 0.04136 | 0.04166 | 0.04037 | 0.04037 | 0.04037
109070 | DODGE FALLS | 4.25 | 101 | 704 | 0 | 0 | 0 | 0 |  |  | 0.04136 | 0.04166 | 0.04037 | 0.04037 | 0.04037
109106 | BARNET_D | 2.4 | 101 | 704 | 0 | 0 | 0 | 0 |  |  | 0.04136 | 0.04166 | 0.04038 | 0.04038 | 0.04038
109131 | BATH | 2.4 | 101 | 704 | 0 | 0 | 0 | 0 |  |  | 0.04136 | 0.04166 | 0.04037 | 0.04037 | 0.04037
109170 | RYEGATE WOOD | 13.8 | 101 | 704 | 19 | 0 | 19 | 19 |  |  | 0.04136 | 0.04166 | 0.04037 | 0.04037 | 0.04037
993031 | SUN_WARE | 69 | 101 | 1100 | 60.61 | 0 | 85.08 | 60.61 |  |  | 0.04158 | 0.04187 | 0.04057 | 0.04057 | 0.04057
105726 | JACKMAN HYD | 2.4 | 101 | 684 | 3.6 | 0 | 3.6 | 3.6 |  |  | 0.04176 | 0.04205 | 0.04078 | 0.04078 | 0.04078
113877 | PINETREE PWR | 13.8 | 101 | 1206 | 0 | 0 | 0 | 0 |  |  | 0.04187 | 0.04216 | 0.0409 | 0.0409 | 0.0409
993282 | SUN_FLAGG ~1 | 115 | 101 | 1110 | 0 | 0 | 0 | 0 |  |  | 0.04187 | 0.04216 | 0.0409 | 0.0409 | 0.0409
993868 | WDS_FLAGG ~1 | 69 | 101 | 1206 | 0 | 0 | 0 | 0 |  |  | 0.04187 | 0.04216 | 0.0409 | 0.0409 | 0.0409
109102 | WDANVILLE HY | 7.2 | 101 | 704 | 0 | 0 | 0 | 0 |  |  | 0.04195 | 0.04223 | 0.04097 | 0.04097 | 0.04097
108898 | SHEFLD CLR-N | 0.69 | 101 | 704 | 0 | 0 | 0 | 0 |  |  | 0.04198 | 0.04226 | 0.041 | 0.041 | 0.041
108899 | SHEFLD CLR-S | 0.69 | 101 | 704 | 0 | 0 | 0 | 0 |  |  | 0.04198 | 0.04226 | 0.041 | 0.041 | 0.041
109104 | MARSHFIELD | 4.16 | 101 | 704 | 0 | 0 | 0 | 0 |  |  | 0.04254 | 0.04281 | 0.04157 | 0.04157 | 0.04157
113444 | QP698 | 0.48 | 101 | 1110 | 0 | 0 | 0 | 0 |  |  | 0.04257 | 0.04284 | 0.0416 | 0.0416 | 0.0416
993283 | SUN_E WINC~1 | 115 | 101 | 1110 | 0 | 0 | 0 | 0 |  |  | 0.04257 | 0.04284 | 0.0416 | 0.0416 | 0.0416
997560 | SUN_BARRE | 115 | 101 | 700 | 25.58 | 0 | 25.58 | 25.58 |  |  | 0.04258 | 0.04285 | 0.04161 | 0.04161 | 0.04161
105731 | ANTRIM GSU | 0.69 | 101 | 684 | 0 | 0 | 0 | 0 |  |  | 0.04261 | 0.04288 | 0.04164 | 0.04164 | 0.04164
994895 | WND_TUTTLE~1 | 115 | 101 | 680 | 28.4 | 0 | 28.4 | 28.4 |  |  | 0.04261 | 0.04288 | 0.04164 | 0.04164 | 0.04164
109277 | NEWPORT HY | 4.16 | 101 | 704 | 0 | 0 | 0 | 0 |  |  | 0.04281 | 0.04307 | 0.04184 | 0.04184 | 0.04184
109234 | COVENTRY_GEN | 4.16 | 101 | 704 | 0 | 0 | 0 | 0 |  |  | 0.04284 | 0.0431 | 0.04187 | 0.04187 | 0.04187
108895 | BERLIN VT_GT | 13.2 | 101 | 704 | 0 | 0 | 0 | 0 |  |  | 0.04301 | 0.04326 | 0.04204 | 0.04204 | 0.04204
108905 | KINGDOM_GEN | 0.65 | 101 | 704 | 12 | 0 | 12 | 12 |  |  | 0.04314 | 0.04339 | 0.04217 | 0.04217 | 0.04217
109321 | KCW_JAY_SC1 | 13.8 | 101 | 704 | 0 | 0 | 0 | 0 |  |  | 0.04316 | 0.04342 | 0.0422 | 0.0422 | 0.0422
113020 | DaymarkGe~42 | 115 | 101 | 1100 | 0 | 0 | 0 | 0 |  |  | 0.04318 | 0.04343 | 0.04222 | 0.04222 | 0.04222
113889 | PRINCETON | 13.8 | 101 | 1208 | 0 | 0 | 0 | 0 |  |  | 0.0433 | 0.04355 | 0.04236 | 0.04236 | 0.04235
105345 | HEMPHILL PWR | 13.8 | 101 | 564 | 17.5 | 0 | 17.5 | 17.5 |  |  | 0.04341 | 0.04366 | 0.04245 | 0.04245 | 0.04245
105350 | LEMP_STRING1 | 0.69 | 101 | 564 | 2.21 | 0 | 2.21 | 2.21 |  |  | 0.04341 | 0.04366 | 0.04245 | 0.04245 | 0.04245
105351 | LEMP_STRING2 | 0.69 | 101 | 564 | 2.21 | 0 | 2.21 | 2.21 |  |  | 0.04341 | 0.04366 | 0.04245 | 0.04245 | 0.04245
994451 | SUN_NORTH ~2 | 115 | 101 | 560 | 15 | 0 | 15 | 15 |  |  | 0.04341 | 0.04366 | 0.04245 | 0.04245 | 0.04245
109080 | MORETOWN | 4.16 | 101 | 704 | 0 | 0 | 0 | 0 |  |  | 0.04342 | 0.04367 | 0.04246 | 0.04246 | 0.04246
109076 | LTTLE RIVER | 4.16 | 101 | 704 | 0 | 0 | 0 | 0 |  |  | 0.04356 | 0.0438 | 0.0426 | 0.0426 | 0.0426
113142 | SOLTERRA A | 0.48 | 101 | 1100 | 0 | 0 | 0 | 0 |  |  | 0.04367 | 0.04391 | 0.04273 | 0.04273 | 0.04273
113143 | SOLTERRA B | 0.42 | 101 | 1100 | 0 | 0 | 0 | 0 |  |  | 0.04367 | 0.04391 | 0.04273 | 0.04273 | 0.04273
993000 | SUN_TREASU~1 | 115 | 101 | 1100 | 0 | 0 | 0 | 0 |  |  | 0.04367 | 0.04391 | 0.04273 | 0.04273 | 0.04273
109072 | BOLTON FALLS | 4.16 | 101 | 704 | 0 | 0 | 0 | 0 |  |  | 0.04388 | 0.04412 | 0.04293 | 0.04293 | 0.04292
109573 | WILDER | 13.8 | 101 | 400 | 0 | 0 | 0 | 0 |  |  | 0.04409 | 0.04432 | 0.04313 | 0.04313 | 0.04313
108894 | SWANTON GT | 13.8 | 101 | 704 | 0 | 0 | 0 | 0 |  |  | 0.04439 | 0.04461 | 0.04344 | 0.04344 | 0.04344
109280 | SHELDON_G1 | 4.16 | 101 | 704 | 0 | 0 | 0 | 0 |  |  | 0.04439 | 0.04461 | 0.04344 | 0.04344 | 0.04344
109281 | SHELDON_G2 | 4.16 | 101 | 704 | 0 | 0 | 0 | 0 |  |  | 0.04439 | 0.04461 | 0.04344 | 0.04344 | 0.04344
109282 | SHELDON_G3 | 4.16 | 101 | 704 | 0 | 0 | 0 | 0 |  |  | 0.04439 | 0.04461 | 0.04344 | 0.04344 | 0.04344
107324 | HG_CONVRTR_S | 115 | 101 | 703 | 0 | 0 | 0 | 0 |  |  | 0.0444 | 0.04462 | 0.04345 | 0.04345 | 0.04344
911524 | HIGH_DGEN | 115 | 101 | 703 | 0 | 0 | 0 | 0 |  |  | 0.0444 | 0.04462 | 0.04345 | 0.04345 | 0.04344
106033 | SLAYTON HIL1 | 13.8 | 101 | 400 | 0 | 0 | 0 | 0 |  |  | 0.04441 | 0.04463 | 0.04346 | 0.04346 | 0.04346
109140 | NO HARTLAND | 4.16 | 101 | 704 | 0 | 0 | 0 | 0 |  |  | 0.04448 | 0.0447 | 0.04353 | 0.04353 | 0.04353
109141 | TAFTSVL_GEN | 12.5 | 101 | 704 | 0 | 0 | 0 | 0 |  |  | 0.0446 | 0.04482 | 0.04366 | 0.04366 | 0.04366
113451 | CHINOOK_PV | 0.6 | 101 | 1110 | 0 | 0 | 0 | 0 |  |  | 0.0446 | 0.04482 | 0.04366 | 0.04366 | 0.04365
109550 | BELLOWS FALS | 6.9 | 101 | 400 | 0 | 0 | 0 | 0 |  |  | 0.04467 | 0.04489 | 0.04372 | 0.04372 | 0.04372
998940 | SUN_WESTMI~1 | 12.5 | 101 | 822 | 0 | 0 | 0 | 0 |  |  | 0.04467 | 0.04489 | 0.04372 | 0.04372 | 0.04372
109228 | FAIRFAX FALS | 2.3 | 101 | 704 | 0 | 0 | 0 | 0 |  |  | 0.04473 | 0.04495 | 0.04379 | 0.04379 | 0.04378
108168 | GEORGIA MTN | 0.69 | 101 | 704 | 0 | 0 | 0 | 0 |  |  | 0.04479 | 0.045 | 0.04385 | 0.04385 | 0.04384
109226 | PETERSON_GEN | 4 | 101 | 704 | 0 | 0 | 0 | 0 |  |  | 0.0448 | 0.04501 | 0.04386 | 0.04386 | 0.04385
109227 | CLARK FALLS | 2.4 | 101 | 704 | 0 | 0 | 0 | 0 |  |  | 0.0448 | 0.04502 | 0.04386 | 0.04386 | 0.04385
109229 | MILTON_G | 2.3 | 101 | 704 | 0 | 0 | 0 | 0 |  |  | 0.0448 | 0.04501 | 0.04386 | 0.04386 | 0.04385
994990 | SUN_FITZWI~1 | 115 | 101 | 680 | 0 | 0 | 0 | 0 |  |  | 0.04499 | 0.0452 | 0.04405 | 0.04405 | 0.04404
998265 | SUN_WINDSOR | 46 | 101 | 812 | 0 | 0 | 0 | 0 |  |  | 0.04511 | 0.04532 | 0.04417 | 0.04417 | 0.04417
108893 | ASCUTNEY GT | 13.8 | 101 | 704 | 0 | 0 | 0 | 0 |  |  | 0.04532 | 0.04553 | 0.04439 | 0.04439 | 0.04438
108875 | BED_WINOOSKI | 13.8 | 101 | 704 | 0 | 0 | 0 | 0 |  |  | 0.04538 | 0.04558 | 0.04445 | 0.04445 | 0.04444
108891 | GORGE GT | 13.8 | 101 | 704 | 0 | 0 | 0 | 0 |  |  | 0.04539 | 0.04559 | 0.04446 | 0.04446 | 0.04445
108986 | GORGE_HYDRO | 4.16 | 101 | 704 | 0 | 0 | 0 | 0 |  |  | 0.04539 | 0.04559 | 0.04446 | 0.04446 | 0.04445
109160 | JC MCNEIL | 13.8 | 101 | 704 | 0 | 0 | 0 | 0 |  |  | 0.04539 | 0.04559 | 0.04445 | 0.04445 | 0.04445
993034 | SUN_BELCHE~1 | 69 | 101 | 1100 | 17.93 | 0 | 17.93 | 17.93 |  |  | 0.04539 | 0.04559 | 0.04445 | 0.04445 | 0.04444
108988 | ESSEX DIESLS | 2.4 | 101 | 704 | 0 | 0 | 0 | 0 |  |  | 0.0454 | 0.0456 | 0.04447 | 0.04447 | 0.04446
108990 | ESSEX HYDRO | 2.4 | 101 | 704 | 0 | 0 | 0 | 0 |  |  | 0.0454 | 0.0456 | 0.04447 | 0.04447 | 0.04446
116651 | INDIAN RIVER | 2.3 | 101 | 1334 | 0 | 0 | 0 | 0 |  |  | 0.04614 | 0.04631 | 0.04514 | 0.04514 | 0.04513
996364 | SUN_BLANDF~1 | 115 | 101 | 1330 | 0 | 0 | 0 | 0 |  |  | 0.04614 | 0.04631 | 0.04514 | 0.04514 | 0.04513
108884 | BURLINGTN_GT | 13.8 | 101 | 704 | 0 | 0 | 0 | 0 |  |  | 0.04624 | 0.04642 | 0.04532 | 0.04532 | 0.04531
993342 | SUN_CRYSTA~1 | 69 | 101 | 1110 | 0 | 0 | 0 | 0 |  |  | 0.04641 | 0.04659 | 0.04551 | 0.04551 | 0.04551
109103 | SILVERLAKE | 6.9 | 101 | 704 | 0 | 0 | 0 | 0 |  |  | 0.04684 | 0.047 | 0.04592 | 0.04592 | 0.04591
108992 | VERGENNES GN | 2.4 | 101 | 704 | 0 | 0 | 0 | 0 |  |  | 0.04714 | 0.0473 | 0.04623 | 0.04623 | 0.04622
997790 | SUN_VERGEN~1 | 115 | 101 | 700 | 45.98 | 0 | 50 | 45.98 |  |  | 0.04714 | 0.0473 | 0.04623 | 0.04623 | 0.04622
113082 | BARRE MA T1 | 13.8 | 101 | 1100 | 0 | 0 | 0 | 0 |  |  | 0.04731 | 0.04747 | 0.04642 | 0.04642 | 0.04641
993007 | BAT_BARRE ~1 | 115 | 101 | 1100 | 0 | 0 | 0 | 0 |  |  | 0.04731 | 0.04747 | 0.04642 | 0.04642 | 0.04641
109107 | WEYBRDGE | 12.5 | 101 | 704 | 0 | 0 | 0 | 0 |  |  | 0.04737 | 0.04753 | 0.04646 | 0.04646 | 0.04645
993038 | SUN_ROYALS~1 | 69 | 101 | 1100 | 2.5 | 0 | 2.5 | 2.5 |  |  | 0.04755 | 0.0477 | 0.04667 | 0.04667 | 0.04666
109053 | RUTLAND GT | 13.2 | 101 | 704 | 0 | 0 | 0 | 0 |  |  | 0.04773 | 0.04787 | 0.04682 | 0.04682 | 0.04681
109065 | RUT GT_D1_CR | 12.5 | 101 | 802 | 0 | 0 | 0 | 0 |  |  | 0.04773 | 0.04787 | 0.04682 | 0.04682 | 0.04681
109079 | PATCH HYDRO | 2.3 | 101 | 704 | 0 | 0 | 0 | 0 |  |  | 0.04773 | 0.04788 | 0.04683 | 0.04683 | 0.04682
109051 | GLEN HYDRO | 13.2 | 101 | 704 | 0 | 0 | 0 | 0 |  |  | 0.04774 | 0.04788 | 0.04683 | 0.04683 | 0.04682
109151 | COOL_PV_GEN | 0.6 | 101 | 703 | 0 | 0 | 0 | 0 |  |  | 0.04775 | 0.0479 | 0.04685 | 0.04685 | 0.04684
108953 | PROCTOR HYD | 4.16 | 101 | 704 | 0 | 0 | 0 | 0 |  |  | 0.04783 | 0.04797 | 0.04692 | 0.04692 | 0.04691
108949 | BELDENS | 4.16 | 101 | 704 | 0 | 0 | 0 | 0 |  |  | 0.04788 | 0.04802 | 0.04698 | 0.04698 | 0.04697
108951 | HUNTINGTON | 4.16 | 101 | 704 | 0 | 0 | 0 | 0 |  |  | 0.04788 | 0.04802 | 0.04698 | 0.04698 | 0.04697
998476 | SUN_CARVER~1 | 46 | 101 | 802 | 0 | 0 | 0 | 0 |  |  | 0.04793 | 0.04807 | 0.04703 | 0.04703 | 0.04702
994935 | SUN_CHESTN~1 | 115 | 101 | 680 | 0 | 0 | 0 | 0 |  |  | 0.04851 | 0.04864 | 0.04762 | 0.04762 | 0.04761
997010 | HVDC_COOLI~1 | 345 | 101 | 700 | 0 | 0 | 0 | 0 |  |  | 0.04856 | 0.04869 | 0.04767 | 0.04767 | 0.04766
994946 | SUN_VERNON~2 | 115 | 101 | 99 | 0 | 0 | 0 | 0 |  |  | 0.04873 | 0.04886 | 0.04784 | 0.04784 | 0.04783
997910 | SUN_VERNON~1 | 115 | 101 | 700 | 0 | 0 | 0 | 0 |  |  | 0.04886 | 0.04898 | 0.04797 | 0.04797 | 0.04796
993029 | SUN_SHUTES~1 | 69 | 101 | 1100 | 19.99 | 0 | 19.99 | 19.99 |  |  | 0.05188 | 0.05193 | 0.05104 | 0.05104 | 0.05103
116411 | NORTHFIELD 1 | 13.8 | 101 | 1373 | 292 | 0 | 292 | 292 |  |  | 0.05353 | 0.05353 | 0.05269 | 0.05269 | 0.05267
116412 | NORTHFIELD 2 | 13.8 | 101 | 1373 | 292 | 0 | 292 | 292 |  |  | 0.05353 | 0.05353 | 0.05269 | 0.05269 | 0.05267
116413 | NORTHFIELD 3 | 13.8 | 101 | 1373 | 292 | 0 | 292 | 292 |  |  | 0.05353 | 0.05353 | 0.05269 | 0.05269 | 0.05267
116414 | NORTHFIELD 4 | 13.8 | 101 | 1373 | 292 | 0 | 292 | 292 |  |  | 0.05353 | 0.05353 | 0.05269 | 0.05269 | 0.05267
109529 | VERNON HYD A | 2.4 | 101 | 1100 | 0 | 0 | 0 | 0 |  |  | 0.05551 | 0.05548 | 0.05475 | 0.05475 | 0.05473
109530 | VERNON HYD B | 2.4 | 101 | 1100 | 0 | 0 | 0 | 0 |  |  | 0.05551 | 0.05548 | 0.05475 | 0.05475 | 0.05473
109531 | VERNON HY T1 | 13.8 | 101 | 1100 | 0 | 0 | 0 | 0 |  |  | 0.05551 | 0.05548 | 0.05475 | 0.05475 | 0.05473
109532 | VERNON HY T2 | 13.8 | 101 | 1100 | 0 | 0 | 0 | 0 |  |  | 0.05551 | 0.05548 | 0.05475 | 0.05475 | 0.05473
113011 | BAT_BarreB~1 | 115 | 101 | 1100 | 0 | 0 | 0 | 0 |  |  | 0.0562 | 0.05615 | 0.05544 | 0.05544 | 0.05543
113085 | WENDELL DEP | 13.8 | 101 | 1100 | 0 | 0 | 0 | 0 |  |  | 0.05638 | 0.05632 | 0.0556 | 0.0556 | 0.05558
993015 | SUN_WENDEL~1 | 115 | 101 | 1100 | 0 | 0 | 0 | 0 |  |  | 0.05638 | 0.05632 | 0.0556 | 0.0556 | 0.05558
122648 | BULLS BRIDGE | 1.15 | 101 | 1734 | 0 | 0 | 0 | 0 |  |  | 0.0608 | 0.05692 | 0.06262 | 0.06262 | 0.06242
122657 | ROCKY RIVER | 13.8 | 101 | 1732 | 29.35 | 0 | 29.35 | 29.35 |  |  | 0.0608 | 0.05692 | 0.06262 | 0.06262 | 0.06242
122660 | KIMB CLARK_G | 13.8 | 101 | 1734 | 12.02 | 0 | 12.02 | 12.02 |  |  | 0.0608 | 0.05692 | 0.06262 | 0.06262 | 0.06242
991172 | SUN_ROCKY ~1 | 115 | 101 | 1730 | 0 | 0 | 0 | 0 |  |  | 0.0608 | 0.05692 | 0.06262 | 0.06262 | 0.06242
113098 | DEERFIELD 2G | 2.4 | 101 | 1100 | 0 | 0 | 0 | 0 |  |  | 0.06098 | 0.06082 | 0.06029 | 0.06029 | 0.06027
113099 | DEERFIELD 3G | 2.4 | 101 | 1100 | 0 | 0 | 0 | 0 |  |  | 0.06216 | 0.06197 | 0.06148 | 0.06148 | 0.06146
113100 | DEERFIELD 4G | 2.4 | 101 | 1100 | 0 | 0 | 0 | 0 |  |  | 0.0631 | 0.06289 | 0.06244 | 0.06244 | 0.06241
113061 | PLEASANT-NEP | 23 | 101 | 1100 | 0 | 0 | 0 | 0 |  |  | 0.06353 | 0.0633 | 0.06283 | 0.06283 | 0.0628
116568 | TILSON-1044 | 13.8 | 101 | 1372 | 0 | 0 | 0 | 0 |  |  | 0.06585 | 0.06557 | 0.06521 | 0.06521 | 0.06518
116578 | TURNERS FALS | 2.4 | 101 | 1374 | 0 | 0 | 0 | 0 |  |  | 0.06585 | 0.06557 | 0.06521 | 0.06521 | 0.06518
116579 | CABOT HYDRO | 13.8 | 101 | 1373 | 64.66 | 0 | 64.66 | 64.66 |  |  | 0.06585 | 0.06557 | 0.06521 | 0.06521 | 0.06518
996270 | SUN BAT_TI~1 | 115 | 101 | 1370 | 0 | 0 | 0 | 0 |  |  | 0.06585 | 0.06557 | 0.06521 | 0.06521 | 0.06518
996284 | SUN_CUMBER~1 | 115 | 101 | 1370 | 0 | 0 | 0 | 0 |  |  | 0.06679 | 0.06649 | 0.06617 | 0.06617 | 0.06614
116638 | WOODLAND JET | 13.2 | 101 | 1374 | 0 | 0 | 0 | 0 |  |  | 0.06756 | 0.06724 | 0.06693 | 0.06693 | 0.0669
108934 | STRATTON_SC1 | 13.8 | 101 | 704 | 0 | 0 | 0 | 0 |  |  | 0.06777 | 0.06746 | 0.06718 | 0.06718 | 0.06715
108938 | STRATTON_SC2 | 13.8 | 101 | 704 | 0 | 0 | 0 | 0 |  |  | 0.06777 | 0.06746 | 0.06718 | 0.06718 | 0.06715
113104 | SHERMAN HYD | 2.4 | 101 | 1100 | 0 | 0 | 0 | 0 |  |  | 0.07047 | 0.07009 | 0.06992 | 0.06992 | 0.06989
109504 | HARRIMAN G2 | 6.9 | 101 | 1100 | 13.71 | 0 | 13.71 | 13.71 |  |  | 0.07088 | 0.07049 | 0.07034 | 0.07034 | 0.0703
109505 | HARRIMAN G1 | 6.9 | 101 | 1100 | 13.71 | 0 | 13.71 | 13.71 |  |  | 0.07088 | 0.07049 | 0.07034 | 0.07034 | 0.0703
116608 | DOREEN JET | 13.2 | 101 | 1374 | 0 | 0 | 0 | 0 |  |  | 0.07438 | 0.07391 | 0.07387 | 0.07387 | 0.07383
116618 | ALTRESCO_C1 | 13.8 | 101 | 1373 | 33.65 | 0 | 33.65 | 33.65 |  |  | 0.07439 | 0.07391 | 0.07388 | 0.07388 | 0.07384
116619 | ALTRESCO_C2 | 13.8 | 101 | 1373 | 33.65 | 0 | 33.65 | 33.65 |  |  | 0.07439 | 0.07391 | 0.07388 | 0.07388 | 0.07384
116620 | ALTRESCO_C3 | 13.8 | 101 | 1373 | 31.45 | 0 | 33.65 | 31.45 |  |  | 0.07439 | 0.07391 | 0.07388 | 0.07388 | 0.07384
116621 | ALTRESCO_S4 | 13.8 | 101 | 1373 | 0 | 0 | 0 | 0 |  |  | 0.07439 | 0.07391 | 0.07388 | 0.07388 | 0.07384
999312 | Strata_Ber~1 | 115 | 101 | 1370 | 0 | 0 | 0 | -100 |  |  | 0.07455 | 0.07408 | 0.07405 | 0.07405 | 0.07401
116627 | BERKSHRE WND | 0.57 | 101 | 1374 | 0 | 0 | 0 | 0 |  |  | 0.075 | 0.07451 | 0.0745 | 0.0745 | 0.07446
996336 | SUN BAT_PA~2 | 115 | 101 | 1370 | 0 | 0 | 0 | 0 |  |  | 0.075 | 0.07451 | 0.0745 | 0.0745 | 0.07446
996625 | SUN BAT_PA~1 | 23 | 101 | 1372 | 0 | 0 | 0 | 0 |  |  | 0.075 | 0.07451 | 0.0745 | 0.0745 | 0.07446
113123 | HOOSAC CLR1 | 0.69 | 101 | 1100 | 0 | 0 | 0 | 0 |  |  | 0.07663 | 0.07611 | 0.07617 | 0.07617 | 0.07613
113125 | HOOSAC CLR2 | 0.69 | 101 | 1100 | 0 | 0 | 0 | 0 |  |  | 0.07663 | 0.07611 | 0.07617 | 0.07617 | 0.07613
113101 | DEERFIELD 5G | 13.8 | 101 | 1100 | 0 | 0 | 0 | 0 |  |  | 0.07675 | 0.07622 | 0.0763 | 0.0763 | 0.07625
113102 | FIFE BROOK | 13.8 | 101 | 1100 | 9.9 | 0 | 9.9 | 9.9 |  |  | 0.07675 | 0.07622 | 0.0763 | 0.0763 | 0.07625
109503 | HARRIMAN G3 | 6.9 | 101 | 1100 | 0 | 0 | 0 | 0 |  |  | 0.0775 | 0.07696 | 0.07706 | 0.07706 | 0.07702
993005 | SUN_ADAMS | 115 | 101 | 1100 | 0 | 0 | 0 | 0 |  |  | 0.07783 | 0.07728 | 0.0774 | 0.0774 | 0.07735
113096 | BEARSWAMP 1 | 13.8 | 101 | 1100 | 331.5 | 0 | 331.5 | 331.5 |  |  | 0.07791 | 0.07736 | 0.07749 | 0.07749 | 0.07744
113097 | BEARSWAMP 2 | 13.8 | 101 | 1100 | 331.5 | 0 | 331.5 | 331.5 |  |  | 0.07791 | 0.07736 | 0.07749 | 0.07749 | 0.07744
993001 | SUN_BEAR S~1 | 230 | 101 | 1100 | 83.71 | 0 | 83.71 | 83.71 |  |  | 0.07791 | 0.07736 | 0.07749 | 0.07749 | 0.07744
998496 | SUN_E ARLN~1 | 46 | 101 | 822 | 0 | 0 | 0 | 0 |  |  | 0.08023 | 0.07963 | 0.07984 | 0.07984 | 0.07979
109517 | SEARS HYDRO | 2.4 | 101 | 1100 | 0 | 0 | 0 | 0 |  |  | 0.08048 | 0.07987 | 0.08009 | 0.08009 | 0.08004
109296 | SEARS WIND_E | 12.5 | 101 | 704 | 0 | 0 | 0 | 0 |  |  | 0.08128 | 0.08065 | 0.0809 | 0.0809 | 0.08085
109297 | SEARS WIND_W | 12.5 | 101 | 704 | 0 | 0 | 0 | 0 |  |  | 0.08128 | 0.08065 | 0.0809 | 0.0809 | 0.08085
109403 | DRFLD EAST G | 0.69 | 101 | 704 | 0 | 0 | 0 | 0 |  |  | 0.08208 | 0.08144 | 0.08172 | 0.08172 | 0.08167
109404 | DRFLD WEST G | 0.69 | 101 | 704 | 0 | 0 | 0 | 0 |  |  | 0.08208 | 0.08144 | 0.08172 | 0.08172 | 0.08167
122690 | SHEPAUG HYD | 13.8 | 101 | 1734 | 42.95 | 0 | 42.95 | 42.95 |  |  | 0.10324 | 0.09835 | 0.10654 | 0.10654 | 0.10632
122700 | STONY HIL_SC | 12.5 | 101 | 1733 | 0 | 0 | 0 | 0 |  |  | 0.10885 | 0.10383 | 0.11235 | 0.11235 | 0.11213
911554 | NYNE_OSWG | 345 | 102 | 12 | 120.67 | 0 | 466.67 | 120.67 |  |  | 0.13846 | 0.13652 | 0.13899 | 0.13899 | 0.13888
911531 | NYNE_GILB | 345 | 102 | 12 | 120.67 | 0 | 466.67 | 120.67 |  |  | 0.14059 | 0.13859 | 0.14114 | 0.14114 | 0.14103
102125 | S_WTRVL_D | 12 | 101 | 112 | 0 | 0 | 0 | 0 |  |  | 0.1476 | 0.14545 | 0.14827 | 0.14827 | 0.14815
107326 | HG_CONVRTR_N | 120 | 101 | 703 | 0 | 0 | 0 | 0 |  |  | 0.1476 | 0.14545 | 0.14827 | 0.14827 | 0.14815
108955 | BELDENS1 | 2.4 | 101 | 704 | 0 | 0 | 0 | 0 |  |  | 0.1476 | 0.14545 | 0.14827 | 0.14827 | 0.14815
109049 | CARVER FALLS | 2.3 | 101 | 704 | 0 | 0 | 0 | 0 |  |  | 0.1476 | 0.14545 | 0.14827 | 0.14827 | 0.14815
109077 | E PITTSFORD | 2.3 | 101 | 704 | 0 | 0 | 0 | 0 |  |  | 0.1476 | 0.14545 | 0.14827 | 0.14827 | 0.14815
109092 | MIDDLESEX_G | 2.4 | 101 | 704 | 0 | 0 | 0 | 0 |  |  | 0.1476 | 0.14545 | 0.14827 | 0.14827 | 0.14815
109101 | SALISBURY | 7.2 | 101 | 704 | 0 | 0 | 0 | 0 |  |  | 0.1476 | 0.14545 | 0.14827 | 0.14827 | 0.14815
109105 | MIDDLEBURY_H | 6.44 | 101 | 704 | 0 | 0 | 0 | 0 |  |  | 0.1476 | 0.14545 | 0.14827 | 0.14827 | 0.14815
109130 | SMITH FALLS | 4.16 | 101 | 704 | 0 | 0 | 0 | 0 |  |  | 0.1476 | 0.14545 | 0.14827 | 0.14827 | 0.14815
109139 | DEWEY MILLS | 4.16 | 101 | 704 | 0 | 0 | 0 | 0 |  |  | 0.1476 | 0.14545 | 0.14827 | 0.14827 | 0.14815
109143 | CAVENDISH_D2 | 12.5 | 101 | 704 | 0 | 0 | 0 | 0 |  |  | 0.1476 | 0.14545 | 0.14827 | 0.14827 | 0.14815
109190 | GRANITE SC1 | 13.8 | 101 | 703 | 0 | 0 | 0 | 0 |  |  | 0.1476 | 0.14545 | 0.14827 | 0.14827 | 0.14815
109200 | GRANITE SC2 | 13.8 | 101 | 703 | 0 | 0 | 0 | 0 |  |  | 0.1476 | 0.14545 | 0.14827 | 0.14827 | 0.14815
109251 | GAGE | 2.4 | 101 | 704 | 0 | 0 | 0 | 0 |  |  | 0.1476 | 0.14545 | 0.14827 | 0.14827 | 0.14815
111110 | PUTNAM 1 | 13.8 | 101 | 1012 | 0 | 0 | 0 | 0 |  |  | 0.1476 | 0.14545 | 0.14827 | 0.14827 | 0.14815
114050 | MALDEN MLS_T | 23 | 101 | 1120 | 0 | 0 | 0 | 0 |  |  | 0.1476 | 0.14545 | 0.14827 | 0.14827 | 0.14815
116569 | TILSON-1113 | 13.8 | 101 | 1372 | 0 | 0 | 0 | 0 |  |  | 0.1476 | 0.14545 | 0.14827 | 0.14827 | 0.14815
121744 | UCONN COGEN | 13.8 | 101 | 1634 | 0 | 0 | 0 | 0 |  |  | 0.1476 | 0.14545 | 0.14827 | 0.14827 | 0.14815
911560 | NYNE_BWLN | 345 | 102 | 12 | 120.67 | 0 | 466.67 |  |  |  | 0.15587 | 0.15353 | 0.15667 | 0.15667 | 0.15655
926260 | NYPA - CMR | 345 | 102 | 12 | 0 | 0 | 0 | 0 |  |  | 0.15587 | 0.15353 | 0.15667 | 0.15667 | 0.15655
926261 | NYPA - VT | 345 | 102 | 12 | 0 | 0 | 0 | 0 |  |  | 0.15587 | 0.15353 | 0.15667 | 0.15667 | 0.15655

## 137450 ALPS345 116034 NE
****** Plant Redispatch calculator ******* !!!! Please - edit only columns 'Status' & 'Pnew' !!!!!***
Flows
NN | LFCaseName | Monitored Element | [5 empty] | Contingency | Limit | FlowInit | FlowRes | FlowChange | Loading
1 |  | 137450 ALPS345 345 116034 NE_393_NY 345 1 | [5 empty] | BF_SEBRK_941 | 1912 | 1135.1
2 |  | 137450 ALPS345 345 116034 NE_393_NY 345 1 | [5 empty] | GN_SBRK | 1912 | 1157.3
3 |  | 137450 ALPS345 345 116034 NE_393_NY 345 1 | [5 empty] | TF_SBRK_GSU | 1912 | 1140.7
4 |  | 137450 ALPS345 345 116034 NE_393_NY 345 1 | [5 empty] | GN_MIL3 | 1912 | 1048.6
5 |  | 137450 ALPS345 345 116034 NE_393_NY 345 1 | [5 empty] | Base Case | 1670 | 754.2
6 |  | 137450 ALPS345 345 116034 NE_393_NY 345 1 | [5 empty] | BF_SEBRK_169 | 1912 | 1138.6
Dispatch
Bus# | Bus Name | Volt | Area | Zone | Pgen or Pload | PMin Gen | PMax Gen | Pnew | Pdelta | Pavail | Dfax_1 | Dfax_2 | Dfax_3 | Dfax_4 | Dfax_5 | Dfax_6 | --- | Impact_1 | Impact_2 | Impact_3 | Impact_4 | Impact_5 | Impact_6
999312 | Strata_Ber~1 | 115 | 101 | 1370 | 0 | 0 | 0 | -100 |  |  | -0.18132 | -0.18123 | -0.18123 | -0.18123 | -0.18123 | -0.18118
116608 | DOREEN JET | 13.2 | 101 | 1374 | 0 | 0 | 0 | 0 |  |  | -0.16441 | -0.16433 | -0.16433 | -0.16433 | -0.16433 | -0.16428
116618 | ALTRESCO_C1 | 13.8 | 101 | 1373 | 33.65 | 0 | 33.65 | 33.65 |  |  | -0.16431 | -0.16423 | -0.16423 | -0.16423 | -0.16423 | -0.16418
116619 | ALTRESCO_C2 | 13.8 | 101 | 1373 | 33.65 | 0 | 33.65 | 33.65 |  |  | -0.16431 | -0.16423 | -0.16423 | -0.16423 | -0.16423 | -0.16418
116620 | ALTRESCO_C3 | 13.8 | 101 | 1373 | 31.45 | 0 | 33.65 | 31.45 |  |  | -0.16431 | -0.16423 | -0.16423 | -0.16423 | -0.16423 | -0.16418
116621 | ALTRESCO_S4 | 13.8 | 101 | 1373 | 0 | 0 | 0 | 0 |  |  | -0.16431 | -0.16423 | -0.16423 | -0.16423 | -0.16423 | -0.16418
116638 | WOODLAND JET | 13.2 | 101 | 1374 | 0 | 0 | 0 | 0 |  |  | -0.14273 | -0.14266 | -0.14266 | -0.14266 | -0.14266 | -0.14261
116627 | BERKSHRE WND | 0.57 | 101 | 1374 | 0 | 0 | 0 | 0 |  |  | -0.13404 | -0.13396 | -0.13396 | -0.13396 | -0.13396 | -0.13391
996336 | SUN BAT_PA~2 | 115 | 101 | 1370 | 0 | 0 | 0 | 0 |  |  | -0.13404 | -0.13396 | -0.13396 | -0.13396 | -0.13396 | -0.13391
996625 | SUN BAT_PA~1 | 23 | 101 | 1372 | 0 | 0 | 0 | 0 |  |  | -0.13404 | -0.13396 | -0.13396 | -0.13396 | -0.13396 | -0.13391
116411 | NORTHFIELD 1 | 13.8 | 101 | 1373 | 292 | 0 | 292 | 292 |  |  | -0.13246 | -0.13228 | -0.13228 | -0.13228 | -0.13228 | -0.13224
116412 | NORTHFIELD 2 | 13.8 | 101 | 1373 | 292 | 0 | 292 | 292 |  |  | -0.13246 | -0.13228 | -0.13228 | -0.13228 | -0.13228 | -0.13224
116413 | NORTHFIELD 3 | 13.8 | 101 | 1373 | 292 | 0 | 292 | 292 |  |  | -0.13246 | -0.13228 | -0.13228 | -0.13228 | -0.13228 | -0.13224
116414 | NORTHFIELD 4 | 13.8 | 101 | 1373 | 292 | 0 | 292 | 292 |  |  | -0.13246 | -0.13228 | -0.13228 | -0.13228 | -0.13228 | -0.13224
113061 | PLEASANT-NEP | 23 | 101 | 1100 | 0 | 0 | 0 | 0 |  |  | -0.12994 | -0.12988 | -0.12988 | -0.12988 | -0.12988 | -0.12982
996284 | SUN_CUMBER~1 | 115 | 101 | 1370 | 0 | 0 | 0 | 0 |  |  | -0.11121 | -0.11112 | -0.11112 | -0.11112 | -0.11112 | -0.11108
116568 | TILSON-1044 | 13.8 | 101 | 1372 | 0 | 0 | 0 | 0 |  |  | -0.10273 | -0.10264 | -0.10264 | -0.10264 | -0.10264 | -0.10259
116578 | TURNERS FALS | 2.4 | 101 | 1374 | 0 | 0 | 0 | 0 |  |  | -0.10273 | -0.10264 | -0.10264 | -0.10264 | -0.10264 | -0.10259
116579 | CABOT HYDRO | 13.8 | 101 | 1373 | 64.66 | 0 | 64.66 | 64.66 |  |  | -0.10273 | -0.10264 | -0.10264 | -0.10264 | -0.10264 | -0.10259
996270 | SUN BAT_TI~1 | 115 | 101 | 1370 | 0 | 0 | 0 | 0 |  |  | -0.10273 | -0.10264 | -0.10264 | -0.10264 | -0.10264 | -0.10259
994946 | SUN_VERNON~2 | 115 | 101 | 99 | 0 | 0 | 0 | 0 |  |  | -0.10002 | -0.09966 | -0.09966 | -0.09966 | -0.09966 | -0.09965
997010 | HVDC_COOLI~1 | 345 | 101 | 700 | 0 | 0 | 0 | 0 |  |  | -0.09963 | -0.09929 | -0.09929 | -0.09929 | -0.09929 | -0.09929
997910 | SUN_VERNON~1 | 115 | 101 | 700 | 0 | 0 | 0 | 0 |  |  | -0.09946 | -0.0991 | -0.0991 | -0.0991 | -0.0991 | -0.0991
994935 | SUN_CHESTN~1 | 115 | 101 | 680 | 0 | 0 | 0 | 0 |  |  | -0.0986 | -0.09823 | -0.09823 | -0.09823 | -0.09823 | -0.09823
113085 | WENDELL DEP | 13.8 | 101 | 1100 | 0 | 0 | 0 | 0 |  |  | -0.09673 | -0.09664 | -0.09664 | -0.09664 | -0.09664 | -0.09659
993015 | SUN_WENDEL~1 | 115 | 101 | 1100 | 0 | 0 | 0 | 0 |  |  | -0.09673 | -0.09664 | -0.09664 | -0.09664 | -0.09664 | -0.09659
998476 | SUN_CARVER~1 | 46 | 101 | 802 | 0 | 0 | 0 | 0 |  |  | -0.09573 | -0.09539 | -0.09539 | -0.09539 | -0.09539 | -0.09539
108949 | BELDENS | 4.16 | 101 | 704 | 0 | 0 | 0 | 0 |  |  | -0.09546 | -0.09513 | -0.09513 | -0.09513 | -0.09513 | -0.09513
108951 | HUNTINGTON | 4.16 | 101 | 704 | 0 | 0 | 0 | 0 |  |  | -0.09546 | -0.09513 | -0.09513 | -0.09513 | -0.09513 | -0.09513
108953 | PROCTOR HYD | 4.16 | 101 | 704 | 0 | 0 | 0 | 0 |  |  | -0.09505 | -0.09472 | -0.09472 | -0.09472 | -0.09472 | -0.09472
109051 | GLEN HYDRO | 13.2 | 101 | 704 | 0 | 0 | 0 | 0 |  |  | -0.09442 | -0.09409 | -0.09409 | -0.09409 | -0.09409 | -0.09409
109079 | PATCH HYDRO | 2.3 | 101 | 704 | 0 | 0 | 0 | 0 |  |  | -0.09441 | -0.09407 | -0.09407 | -0.09407 | -0.09407 | -0.09407
109151 | COOL_PV_GEN | 0.6 | 101 | 703 | 0 | 0 | 0 | 0 |  |  | -0.09437 | -0.09402 | -0.09402 | -0.09402 | -0.09402 | -0.09403
109053 | RUTLAND GT | 13.2 | 101 | 704 | 0 | 0 | 0 | 0 |  |  | -0.09435 | -0.09402 | -0.09402 | -0.09402 | -0.09402 | -0.09402
109065 | RUT GT_D1_CR | 12.5 | 101 | 802 | 0 | 0 | 0 | 0 |  |  | -0.09435 | -0.09402 | -0.09402 | -0.09402 | -0.09402 | -0.09402
109107 | WEYBRDGE | 12.5 | 101 | 704 | 0 | 0 | 0 | 0 |  |  | -0.09263 | -0.09231 | -0.09231 | -0.09231 | -0.09231 | -0.09231
108992 | VERGENNES GN | 2.4 | 101 | 704 | 0 | 0 | 0 | 0 |  |  | -0.0914 | -0.09108 | -0.09108 | -0.09108 | -0.09108 | -0.09109
997790 | SUN_VERGEN~1 | 115 | 101 | 700 | 45.98 | 0 | 50 | 45.98 |  |  | -0.0914 | -0.09108 | -0.09108 | -0.09108 | -0.09108 | -0.09109
109103 | SILVERLAKE | 6.9 | 101 | 704 | 0 | 0 | 0 | 0 |  |  | -0.08927 | -0.08895 | -0.08895 | -0.08895 | -0.08895 | -0.08896
108884 | BURLINGTN_GT | 13.8 | 101 | 704 | 0 | 0 | 0 | 0 |  |  | -0.08627 | -0.08598 | -0.08598 | -0.08598 | -0.08598 | -0.08598
108988 | ESSEX DIESLS | 2.4 | 101 | 704 | 0 | 0 | 0 | 0 |  |  | -0.08148 | -0.08121 | -0.08121 | -0.08121 | -0.08121 | -0.08121
108990 | ESSEX HYDRO | 2.4 | 101 | 704 | 0 | 0 | 0 | 0 |  |  | -0.08148 | -0.08121 | -0.08121 | -0.08121 | -0.08121 | -0.08121
108891 | GORGE GT | 13.8 | 101 | 704 | 0 | 0 | 0 | 0 |  |  | -0.08144 | -0.08117 | -0.08117 | -0.08117 | -0.08117 | -0.08117
108986 | GORGE_HYDRO | 4.16 | 101 | 704 | 0 | 0 | 0 | 0 |  |  | -0.08144 | -0.08117 | -0.08117 | -0.08117 | -0.08117 | -0.08117
109160 | JC MCNEIL | 13.8 | 101 | 704 | 0 | 0 | 0 | 0 |  |  | -0.08142 | -0.08115 | -0.08115 | -0.08115 | -0.08115 | -0.08115
108875 | BED_WINOOSKI | 13.8 | 101 | 704 | 0 | 0 | 0 | 0 |  |  | -0.08138 | -0.08111 | -0.08111 | -0.08111 | -0.08111 | -0.08111
109227 | CLARK FALLS | 2.4 | 101 | 704 | 0 | 0 | 0 | 0 |  |  | -0.0781 | -0.07784 | -0.07784 | -0.07784 | -0.07784 | -0.07785
109226 | PETERSON_GEN | 4 | 101 | 704 | 0 | 0 | 0 | 0 |  |  | -0.07809 | -0.07783 | -0.07783 | -0.07783 | -0.07783 | -0.07783
109229 | MILTON_G | 2.3 | 101 | 704 | 0 | 0 | 0 | 0 |  |  | -0.07809 | -0.07783 | -0.07783 | -0.07783 | -0.07783 | -0.07783
108168 | GEORGIA MTN | 0.69 | 101 | 704 | 0 | 0 | 0 | 0 |  |  | -0.07803 | -0.07777 | -0.07777 | -0.07777 | -0.07777 | -0.07778
109228 | FAIRFAX FALS | 2.3 | 101 | 704 | 0 | 0 | 0 | 0 |  |  | -0.07771 | -0.07745 | -0.07745 | -0.07745 | -0.07745 | -0.07746
108893 | ASCUTNEY GT | 13.8 | 101 | 704 | 0 | 0 | 0 | 0 |  |  | -0.07762 | -0.07728 | -0.07728 | -0.07728 | -0.07728 | -0.0773
998265 | SUN_WINDSOR | 46 | 101 | 812 | 0 | 0 | 0 | 0 |  |  | -0.07689 | -0.07656 | -0.07656 | -0.07656 | -0.07656 | -0.07658
107324 | HG_CONVRTR_S | 115 | 101 | 703 | 0 | 0 | 0 | 0 |  |  | -0.07583 | -0.07557 | -0.07557 | -0.07557 | -0.07557 | -0.07558
911524 | HIGH_DGEN | 115 | 101 | 703 | 0 | 0 | 0 | 0 |  |  | -0.07583 | -0.07557 | -0.07557 | -0.07557 | -0.07557 | -0.07558
108894 | SWANTON GT | 13.8 | 101 | 704 | 0 | 0 | 0 | 0 |  |  | -0.07579 | -0.07554 | -0.07554 | -0.07554 | -0.07554 | -0.07555
109280 | SHELDON_G1 | 4.16 | 101 | 704 | 0 | 0 | 0 | 0 |  |  | -0.07579 | -0.07554 | -0.07554 | -0.07554 | -0.07554 | -0.07555
109281 | SHELDON_G2 | 4.16 | 101 | 704 | 0 | 0 | 0 | 0 |  |  | -0.07579 | -0.07554 | -0.07554 | -0.07554 | -0.07554 | -0.07555
109282 | SHELDON_G3 | 4.16 | 101 | 704 | 0 | 0 | 0 | 0 |  |  | -0.07579 | -0.07554 | -0.07554 | -0.07554 | -0.07554 | -0.07555
109141 | TAFTSVL_GEN | 12.5 | 101 | 704 | 0 | 0 | 0 | 0 |  |  | -0.07485 | -0.07454 | -0.07454 | -0.07454 | -0.07454 | -0.07456
116651 | INDIAN RIVER | 2.3 | 101 | 1334 | 0 | 0 | 0 | 0 |  |  | -0.07474 | -0.07471 | -0.07471 | -0.07471 | -0.07471 | -0.07465
996364 | SUN_BLANDF~1 | 115 | 101 | 1330 | 0 | 0 | 0 | 0 |  |  | -0.07474 | -0.07471 | -0.07471 | -0.07471 | -0.07471 | -0.07465
109140 | NO HARTLAND | 4.16 | 101 | 704 | 0 | 0 | 0 | 0 |  |  | -0.07419 | -0.07388 | -0.07388 | -0.07388 | -0.07388 | -0.0739
106033 | SLAYTON HIL1 | 13.8 | 101 | 400 | 0 | 0 | 0 | 0 |  |  | -0.07364 | -0.07333 | -0.07333 | -0.07333 | -0.07333 | -0.07336
994990 | SUN_FITZWI~1 | 115 | 101 | 680 | 0 | 0 | 0 | 0 |  |  | -0.07329 | -0.07289 | -0.07289 | -0.07289 | -0.07289 | -0.0729
109072 | BOLTON FALLS | 4.16 | 101 | 704 | 0 | 0 | 0 | 0 |  |  | -0.07276 | -0.07252 | -0.07252 | -0.07252 | -0.07252 | -0.07253
109573 | WILDER | 13.8 | 101 | 400 | 0 | 0 | 0 | 0 |  |  | -0.07213 | -0.07184 | -0.07184 | -0.07184 | -0.07184 | -0.07186
109076 | LTTLE RIVER | 4.16 | 101 | 704 | 0 | 0 | 0 | 0 |  |  | -0.07092 | -0.07069 | -0.07069 | -0.07069 | -0.07069 | -0.0707
109080 | MORETOWN | 4.16 | 101 | 704 | 0 | 0 | 0 | 0 |  |  | -0.07013 | -0.06991 | -0.06991 | -0.06991 | -0.06991 | -0.06992
109550 | BELLOWS FALS | 6.9 | 101 | 400 | 0 | 0 | 0 | 0 |  |  | -0.06924 | -0.06892 | -0.06892 | -0.06892 | -0.06892 | -0.06892
998940 | SUN_WESTMI~1 | 12.5 | 101 | 822 | 0 | 0 | 0 | 0 |  |  | -0.06924 | -0.06892 | -0.06892 | -0.06892 | -0.06892 | -0.06892
109321 | KCW_JAY_SC1 | 13.8 | 101 | 704 | 0 | 0 | 0 | 0 |  |  | -0.06891 | -0.06868 | -0.06868 | -0.06868 | -0.06868 | -0.0687
105345 | HEMPHILL PWR | 13.8 | 101 | 564 | 17.5 | 0 | 17.5 | 17.5 |  |  | -0.06889 | -0.06844 | -0.06844 | -0.06844 | -0.06844 | -0.06851
105350 | LEMP_STRING1 | 0.69 | 101 | 564 | 2.21 | 0 | 2.21 | 2.21 |  |  | -0.06889 | -0.06844 | -0.06844 | -0.06844 | -0.06844 | -0.06851
105351 | LEMP_STRING2 | 0.69 | 101 | 564 | 2.21 | 0 | 2.21 | 2.21 |  |  | -0.06889 | -0.06844 | -0.06844 | -0.06844 | -0.06844 | -0.06851
994451 | SUN_NORTH ~2 | 115 | 101 | 560 | 15 | 0 | 15 | 15 |  |  | -0.06889 | -0.06844 | -0.06844 | -0.06844 | -0.06844 | -0.06851
108905 | KINGDOM_GEN | 0.65 | 101 | 704 | 12 | 0 | 12 | 12 |  |  | -0.06875 | -0.06852 | -0.06852 | -0.06852 | -0.06852 | -0.06854
113451 | CHINOOK_PV | 0.6 | 101 | 1110 | 0 | 0 | 0 | 0 |  |  | -0.06783 | -0.06748 | -0.06748 | -0.06748 | -0.06748 | -0.06748
108895 | BERLIN VT_GT | 13.2 | 101 | 704 | 0 | 0 | 0 | 0 |  |  | -0.06775 | -0.06753 | -0.06753 | -0.06753 | -0.06753 | -0.06755
109234 | COVENTRY_GEN | 4.16 | 101 | 704 | 0 | 0 | 0 | 0 |  |  | -0.06708 | -0.06686 | -0.06686 | -0.06686 | -0.06686 | -0.06688
109277 | NEWPORT HY | 4.16 | 101 | 704 | 0 | 0 | 0 | 0 |  |  | -0.0669 | -0.06669 | -0.06669 | -0.06669 | -0.06669 | -0.0667
997560 | SUN_BARRE | 115 | 101 | 700 | 25.58 | 0 | 25.58 | 25.58 |  |  | -0.0653 | -0.0651 | -0.0651 | -0.0651 | -0.0651 | -0.06511
109104 | MARSHFIELD | 4.16 | 101 | 704 | 0 | 0 | 0 | 0 |  |  | -0.06522 | -0.06502 | -0.06502 | -0.06502 | -0.06502 | -0.06503
105731 | ANTRIM GSU | 0.69 | 101 | 684 | 0 | 0 | 0 | 0 |  |  | -0.06502 | -0.06442 | -0.06442 | -0.06442 | -0.06442 | -0.06452
994895 | WND_TUTTLE~1 | 115 | 101 | 680 | 28.4 | 0 | 28.4 | 28.4 |  |  | -0.06502 | -0.06442 | -0.06442 | -0.06442 | -0.06442 | -0.06452
108898 | SHEFLD CLR-N | 0.69 | 101 | 704 | 0 | 0 | 0 | 0 |  |  | -0.06223 | -0.06203 | -0.06203 | -0.06203 | -0.06203 | -0.06205
108899 | SHEFLD CLR-S | 0.69 | 101 | 704 | 0 | 0 | 0 | 0 |  |  | -0.06223 | -0.06203 | -0.06203 | -0.06203 | -0.06203 | -0.06205
109102 | WDANVILLE HY | 7.2 | 101 | 704 | 0 | 0 | 0 | 0 |  |  | -0.06196 | -0.06177 | -0.06177 | -0.06177 | -0.06177 | -0.06179
105726 | JACKMAN HYD | 2.4 | 101 | 684 | 3.6 | 0 | 3.6 | 3.6 |  |  | -0.06082 | -0.06017 | -0.06017 | -0.06017 | -0.06017 | -0.06029
109106 | BARNET_D | 2.4 | 101 | 704 | 0 | 0 | 0 | 0 |  |  | -0.0587 | -0.05853 | -0.05853 | -0.05853 | -0.05853 | -0.05855
106048 | MCINDOES FLS | 2.4 | 101 | 400 | 0 | 0 | 0 | 0 |  |  | -0.05866 | -0.05849 | -0.05849 | -0.05849 | -0.05849 | -0.0585
109070 | DODGE FALLS | 4.25 | 101 | 704 | 0 | 0 | 0 | 0 |  |  | -0.05866 | -0.05849 | -0.05849 | -0.05849 | -0.05849 | -0.0585
109131 | BATH | 2.4 | 101 | 704 | 0 | 0 | 0 | 0 |  |  | -0.05866 | -0.05849 | -0.05849 | -0.05849 | -0.05849 | -0.0585
109170 | RYEGATE WOOD | 13.8 | 101 | 704 | 19 | 0 | 19 | 19 |  |  | -0.05866 | -0.05849 | -0.05849 | -0.05849 | -0.05849 | -0.0585
109248 | EAST BARNET | 4 | 101 | 704 | 0 | 0 | 0 | 0 |  |  | -0.05767 | -0.05749 | -0.05749 | -0.05749 | -0.05749 | -0.05751
109252 | PASSUMPSIC | 2.4 | 101 | 704 | 0 | 0 | 0 | 0 |  |  | -0.05767 | -0.05749 | -0.05749 | -0.05749 | -0.05749 | -0.05751
109253 | ARNOLD FALLS | 2.3 | 101 | 704 | 0 | 0 | 0 | 0 |  |  | -0.05767 | -0.05749 | -0.05749 | -0.05749 | -0.05749 | -0.05751
109254 | PIERCE MILLS | 2.3 | 101 | 704 | 0 | 0 | 0 | 0 |  |  | -0.05767 | -0.05749 | -0.05749 | -0.05749 | -0.05749 | -0.05751
994264 | SUN_LITTLE~1 | 115 | 101 | 560 | 27 | 0 | 27 | 27 |  |  | -0.05554 | -0.05537 | -0.05537 | -0.05537 | -0.05537 | -0.05539
105110 | GRANITE DVAR | 0.48 | 101 | 524 | 0 | 0 | 0 | 0 |  |  | -0.05548 | -0.05528 | -0.05528 | -0.05528 | -0.05528 | -0.05531
105113 | GRANITE_DIX | 1 | 101 | 524 | 6.34 | 0 | 6.34 | 6.34 |  |  | -0.05548 | -0.05528 | -0.05528 | -0.05528 | -0.05528 | -0.05531
105117 | GW_FSH_AG 9A | 1 | 101 | 524 | 8.15 | 0 | 8.15 | 8.15 |  |  | -0.05548 | -0.05528 | -0.05528 | -0.05528 | -0.05528 | -0.05531
105120 | GW_FSH_T33L | 1 | 101 | 524 | 0.91 | 0 | 0.91 | 0.91 |  |  | -0.05548 | -0.05528 | -0.05528 | -0.05528 | -0.05528 | -0.05531
105123 | GW_FSH_T31L | 1 | 101 | 524 | 0.91 | 0 | 0.91 | 0.91 |  |  | -0.05548 | -0.05528 | -0.05528 | -0.05528 | -0.05528 | -0.05531
105125 | GW_FSH_T32L | 1 | 101 | 524 | 0.91 | 0 | 0.91 | 0.91 |  |  | -0.05548 | -0.05528 | -0.05528 | -0.05528 | -0.05528 | -0.05531
105128 | GRAN OWLAG | 1 | 101 | 524 | 4.53 | 0 | 4.53 | 4.53 |  |  | -0.05548 | -0.05528 | -0.05528 | -0.05528 | -0.05528 | -0.05531
105132 | GW_OWL_T16L | 1 | 101 | 524 | 0.91 | 0 | 0.91 | 0.91 |  |  | -0.05548 | -0.05528 | -0.05528 | -0.05528 | -0.05528 | -0.05531
105135 | GW_OWL_T15L | 1 | 101 | 524 | 0.91 | 0 | 0.91 | 0.91 |  |  | -0.05548 | -0.05528 | -0.05528 | -0.05528 | -0.05528 | -0.05531
105138 | GW_OWL_T14L | 1 | 101 | 524 | 0.91 | 0 | 0.91 | 0.91 |  |  | -0.05548 | -0.05528 | -0.05528 | -0.05528 | -0.05528 | -0.05531
105140 | GW_OWL_T13L | 1 | 101 | 524 | 0.91 | 0 | 0.91 | 0.91 |  |  | -0.05548 | -0.05528 | -0.05528 | -0.05528 | -0.05528 | -0.05531
105143 | GW_OWL_T12L | 1 | 101 | 524 | 0.91 | 0 | 0.91 | 0.91 |  |  | -0.05548 | -0.05528 | -0.05528 | -0.05528 | -0.05528 | -0.05531
105145 | GW_OWL_T11L | 1 | 101 | 524 | 0.91 | 0 | 0.91 | 0.91 |  |  | -0.05548 | -0.05528 | -0.05528 | -0.05528 | -0.05528 | -0.05531
105147 | GW_OWL_T10L | 1 | 101 | 524 | 0.91 | 0 | 0.91 | 0.91 |  |  | -0.05548 | -0.05528 | -0.05528 | -0.05528 | -0.05528 | -0.05531
105149 | GW_OWL_T09L | 1 | 101 | 524 | 0.91 | 0 | 0.91 | 0.91 |  |  | -0.05548 | -0.05528 | -0.05528 | -0.05528 | -0.05528 | -0.05531
105151 | GW_OWL_T08L | 1 | 101 | 524 | 0.91 | 0 | 0.91 | 0.91 |  |  | -0.05548 | -0.05528 | -0.05528 | -0.05528 | -0.05528 | -0.05531
105152 | SMITH HYDRO | 6.6 | 101 | 523 | 17.6 | 0 | 17.6 | 17.6 |  |  | -0.05548 | -0.05528 | -0.05528 | -0.05528 | -0.05528 | -0.05531
105180 | PONTOOK HYD | 4.16 | 101 | 524 | 9.6 | 0 | 9.6 | 9.6 |  |  | -0.05548 | -0.05528 | -0.05528 | -0.05528 | -0.05528 | -0.05531
105188 | BURGESS GEN | 13.8 | 101 | 523 | 65.38 | 0 | 65.38 | 65.38 |  |  | -0.05548 | -0.05528 | -0.05528 | -0.05528 | -0.05528 | -0.05531
105193 | GLAKES BERLN | 23 | 101 | 524 | 25 | 0 | 25 | 25 |  |  | -0.05548 | -0.05528 | -0.05528 | -0.05528 | -0.05528 | -0.05531
105194 | GORHAM HYDRO | 2.3 | 101 | 524 | 2.05 | 0 | 2.05 | 2.05 |  |  | -0.05548 | -0.05528 | -0.05528 | -0.05528 | -0.05528 | -0.05531
105197 | JERICHO | 0.69 | 101 | 523 | 2.5 | 0 | 2.5 | 2.5 |  |  | -0.05548 | -0.05528 | -0.05528 | -0.05528 | -0.05528 | -0.05531
105206 | LOST NATION | 13.2 | 101 | 524 | 14.1 | 0 | 14.1 | 14.1 |  |  | -0.05548 | -0.05528 | -0.05528 | -0.05528 | -0.05528 | -0.05531
105219 | BETHLEHEM | 13.8 | 101 | 524 | 15.75 | 0 | 15.75 | 15.75 |  |  | -0.05548 | -0.05528 | -0.05528 | -0.05528 | -0.05528 | -0.05531
105221 | WHITEFLD P&L | 13.8 | 101 | 524 | 18 | 0 | 18 | 18 |  |  | -0.05548 | -0.05528 | -0.05528 | -0.05528 | -0.05528 | -0.05531
994210 | SUN_PARIS | 115 | 101 | 520 | 45 | 0 | 45 | 45 |  |  | -0.05548 | -0.05528 | -0.05528 | -0.05528 | -0.05528 | -0.05531
994220 | WAT BAT_BE~1 | 115 | 101 | 520 | 15 | 0 | 15 | 15 |  |  | -0.05548 | -0.05528 | -0.05528 | -0.05528 | -0.05528 | -0.05531
994231 | SUNBAT_Ber~1 | 115 | 101 | 520 | 113.01 | 0 | 113.01 | 113.01 |  |  | -0.05548 | -0.05528 | -0.05528 | -0.05528 | -0.05528 | -0.05531
106044 | MOORE G1 | 13.8 | 101 | 400 | 51.82 | 0 | 51.82 | 51.82 |  |  | -0.05532 | -0.05515 | -0.05515 | -0.05515 | -0.05515 | -0.05517
106046 | MOORE G3 | 13.8 | 101 | 400 | 47.27 | 0 | 47.27 | 47.27 |  |  | -0.05511 | -0.05496 | -0.05496 | -0.05496 | -0.05496 | -0.05497
105271 | WHITELAKE_JT | 13.8 | 101 | 564 | 18.1 | 0 | 18.1 | 18.1 |  |  | -0.05492 | -0.0545 | -0.0545 | -0.0545 | -0.0545 | -0.0546
105276 | TAMWORTH GEN | 13.8 | 101 | 564 | 21.15 | 0 | 21.15 | 21.15 |  |  | -0.05492 | -0.0545 | -0.0545 | -0.0545 | -0.0545 | -0.0546
105288 | GROTON G1 | 0.69 | 101 | 564 | 4.88 | 0 | 4.88 | 4.88 |  |  | -0.05487 | -0.05443 | -0.05443 | -0.05443 | -0.05443 | -0.05453
105290 | GROTON G2 | 0.69 | 101 | 564 | 4.88 | 0 | 4.88 | 4.88 |  |  | -0.05487 | -0.05443 | -0.05443 | -0.05443 | -0.05443 | -0.05453
105291 | GROTON DVAR | 0.48 | 101 | 564 | 0 | 0 | 0 | 0 |  |  | -0.05487 | -0.05443 | -0.05443 | -0.05443 | -0.05443 | -0.05453
105297 | BRIDGEWATER | 13.8 | 101 | 564 | 15.75 | 0 | 15.75 | 15.75 |  |  | -0.05476 | -0.05428 | -0.05428 | -0.05428 | -0.05428 | -0.0544
106045 | MOORE G2 | 13.8 | 101 | 400 | 47.27 | 0 | 47.27 | 47.27 |  |  | -0.05473 | -0.05458 | -0.05458 | -0.05458 | -0.05458 | -0.0546
996009 | WAT_MOORE ~1 | 230 | 101 | 400 | 4.6 | 0 | 4.6 | 4.6 |  |  | -0.05473 | -0.05458 | -0.05458 | -0.05458 | -0.05458 | -0.0546
106047 | MOORE G4 | 13.8 | 101 | 400 | 47.27 | 0 | 47.27 | 47.27 |  |  | -0.05472 | -0.05457 | -0.05457 | -0.05457 | -0.05457 | -0.05458
105310 | ALEXANDRIA_G | 13.8 | 101 | 564 | 16.5 | 0 | 16.5 | 16.5 |  |  | -0.05464 | -0.0541 | -0.0541 | -0.0541 | -0.0541 | -0.05424
105317 | AYERS ISLAND | 2.3 | 101 | 564 | 9.08 | 0 | 9.08 | 9.08 |  |  | -0.05464 | -0.0541 | -0.0541 | -0.0541 | -0.0541 | -0.05424
106040 | COMERFORD G1 | 13.8 | 101 | 400 | 32.24 | 0 | 32.24 | 32.24 |  |  | -0.05454 | -0.0544 | -0.0544 | -0.0544 | -0.0544 | -0.05442
106041 | COMERFORD G2 | 13.8 | 101 | 400 | 44.63 | 0 | 44.63 | 44.63 |  |  | -0.05454 | -0.0544 | -0.0544 | -0.0544 | -0.0544 | -0.05442
106042 | COMERFORD G3 | 13.8 | 101 | 400 | 44.63 | 0 | 44.63 | 44.63 |  |  | -0.05454 | -0.0544 | -0.0544 | -0.0544 | -0.0544 | -0.05442
106043 | COMERFORD G4 | 13.8 | 101 | 400 | 44.63 | 0 | 44.63 | 44.63 |  |  | -0.05454 | -0.0544 | -0.0544 | -0.0544 | -0.0544 | -0.05442
996003 | SUN_COMERF~1 | 230 | 101 | 400 | 76.25 | 0 | 76.25 | 76.25 |  |  | -0.05454 | -0.0544 | -0.0544 | -0.0544 | -0.0544 | -0.05442
105324 | EASTMAN FALS | 2.4 | 101 | 564 | 6.47 | 0 | 6.47 | 6.47 |  |  | -0.05447 | -0.05387 | -0.05387 | -0.05387 | -0.05387 | -0.05403
105334 | LACONIA | 34.5 | 101 | 562 | 0.89 | 0 | 0.89 | 0.89 |  |  | -0.05447 | -0.05387 | -0.05387 | -0.05387 | -0.05387 | -0.05403
994418 | SUN_WEBSTER | 115 | 101 | 560 | 19.9 | 0 | 19.9 | 19.9 |  |  | -0.05447 | -0.05387 | -0.05387 | -0.05387 | -0.05387 | -0.05403
105357 | FARMWOOD_SC1 | 12.5 | 101 | 563 | 0 | 0 | 0 | 0 |  |  | -0.05051 | -0.04983 | -0.04983 | -0.04983 | -0.04983 | -0.05002
105358 | FARMWOOD_SC2 | 12.5 | 101 | 563 | 0 | 0 | 0 | 0 |  |  | -0.05051 | -0.04983 | -0.04983 | -0.04983 | -0.04983 | -0.05002
105362 | WES CONCORD | 4.16 | 101 | 644 | 13 | 0 | 13 | 13 |  |  | -0.05051 | -0.04983 | -0.04983 | -0.04983 | -0.04983 | -0.05002
113020 | DaymarkGe~42 | 115 | 101 | 1100 | 0 | 0 | 0 | 0 |  |  | -0.04817 | -0.04822 | -0.04822 | -0.04822 | -0.04822 | -0.04815
105374 | GARVINS HYD | 11 | 101 | 644 | 7.66 | 0 | 7.66 | 7.66 |  |  | -0.04761 | -0.04684 | -0.04684 | -0.04684 | -0.04684 | -0.04707
105375 | HOOKSET HYD | 11 | 101 | 644 | 7.15 | 0 | 7.15 | 7.15 |  |  | -0.04761 | -0.04684 | -0.04684 | -0.04684 | -0.04684 | -0.04707
105700 | AMOSKEAG N. | 2.3 | 101 | 644 | 8.75 | 0 | 8.75 | 8.75 |  |  | -0.04761 | -0.04684 | -0.04684 | -0.04684 | -0.04684 | -0.04703
105701 | AMOSKEAG S. | 2.3 | 101 | 644 | 8.75 | 0 | 8.75 | 8.75 |  |  | -0.04761 | -0.04684 | -0.04684 | -0.04684 | -0.04684 | -0.04703
994484 | SUN_GARVINS | 115 | 101 | 640 | 17.5 | 0 | 17.5 | 17.5 |  |  | -0.04761 | -0.04684 | -0.04684 | -0.04684 | -0.04684 | -0.04707
105385 | MERRIMACK_G1 | 14.4 | 101 | 643 | 112.5 | 0 | 112.5 | 112.5 |  |  | -0.04742 | -0.04672 | -0.04672 | -0.04672 | -0.04672 | -0.04691
105386 | MERRIMACK_G2 | 24 | 101 | 643 | 335.49 | 0 | 335.49 | 335.49 |  |  | -0.04742 | -0.04672 | -0.04672 | -0.04672 | -0.04672 | -0.04691
105387 | MERRIMACK_CT | 13.8 | 101 | 643 | 35.4 | 0 | 35.4 | 35.4 |  |  | -0.04742 | -0.04672 | -0.04672 | -0.04672 | -0.04672 | -0.04691
995034 | SUN_S-MILF~1 | 115 | 101 | 640 | 16 | 0 | 16 | 16 |  |  | -0.04707 | -0.04631 | -0.04631 | -0.04631 | -0.04631 | -0.0464
994502 | WND_PINE H~1 | 115 | 101 | 640 | 4.98 | 0 | 4.98 | 4.98 |  |  | -0.04639 | -0.04539 | -0.04539 | -0.04539 | -0.04539 | -0.0457
105633 | GRANITE R ST | 16 | 101 | 643 | 231.83 | 0 | 231.83 | 231.83 |  |  | -0.04385 | -0.04296 | -0.04296 | -0.04296 | -0.04296 | -0.04307
105415 | ROCH LANDFIL | 4.16 | 101 | 604 | 4.98 | 0 | 4.98 | 4.98 |  |  | -0.04327 | -0.04185 | -0.04185 | -0.04185 | -0.04185 | -0.04241
994517 | SUN_EASTPORT | 115 | 101 | 600 | 38 | 0 | 38 | 38 |  |  | -0.04327 | -0.04185 | -0.04185 | -0.04185 | -0.04185 | -0.04241
105882 | MINES FALLS | 34.5 | 101 | 644 | 0.83 | 0 | 0.83 | 0.83 |  |  | -0.04321 | -0.04261 | -0.04261 | -0.04261 | -0.04261 | -0.04265
105450 | SCHILLER_G4 | 13.8 | 101 | 603 | 47.5 | 0 | 47.5 | 47.5 |  |  | -0.04292 | -0.04154 | -0.04154 | -0.04154 | -0.04154 | -0.04205
105451 | SCHILLER_G5 | 13.8 | 101 | 603 | 49.6 | 0 | 49.6 | 49.6 |  |  | -0.04292 | -0.04154 | -0.04154 | -0.04154 | -0.04154 | -0.04205
105452 | SCHILLER_G6 | 13.8 | 101 | 603 | 48 | 0 | 48 | 48 |  |  | -0.04292 | -0.04154 | -0.04154 | -0.04154 | -0.04154 | -0.04205
105454 | SCHILLER JET | 13.8 | 101 | 604 | 17.62 | 0 | 17.62 | 17.62 |  |  | -0.04292 | -0.04154 | -0.04154 | -0.04154 | -0.04154 | -0.04205
994704 | SUN_BRENTW~1 | 115 | 101 | 600 | 10 | 0 | 10 | 10 |  |  | -0.04289 | -0.04179 | -0.04179 | -0.04179 | -0.04179 | -0.04205
100484 | SANFORD | 34.5 | 101 | 112 | 0 | 0 | 0 | 0 |  |  | -0.0425 | -0.04076 | -0.04076 | -0.04076 | -0.04076 | -0.04158
100758 | SANFORD G1 | 0.6 | 101 | 113 | 0 | 0 | 0 | 0 |  |  | -0.04246 | -0.04069 | -0.04069 | -0.04069 | -0.04069 | -0.04154
100463 | SKELTON HYD2 | 6.9 | 101 | 114 | 0 | 0 | 0 | 0 |  |  | -0.04242 | -0.04068 | -0.04068 | -0.04068 | -0.04068 | -0.0415
100473 | SKELTON HYD1 | 6.9 | 101 | 114 | 0 | 0 | 0 | 0 |  |  | -0.04242 | -0.04068 | -0.04068 | -0.04068 | -0.04068 | -0.0415
100474 | CATRACT EAST | 11.5 | 101 | 114 | 8.9 | 0 | 8.9 | 8.9 |  |  | -0.04242 | -0.04068 | -0.04068 | -0.04068 | -0.04068 | -0.04149
100476 | BAR MILLS HY | 2.4 | 101 | 114 | 0 | 0 | 0 | 0 |  |  | -0.04241 | -0.04068 | -0.04068 | -0.04068 | -0.04068 | -0.04149
100448 | BONNY EAGLE | 2.4 | 101 | 114 | 0 | 0 | 0 | 0 |  |  | -0.0424 | -0.04068 | -0.04068 | -0.04068 | -0.04068 | -0.04148
100481 | W BUXTON HYD | 2.3 | 101 | 114 | 0 | 0 | 0 | 0 |  |  | -0.0424 | -0.04068 | -0.04068 | -0.04068 | -0.04068 | -0.04148
100418 | SAPPI WBRK 9 | 13.8 | 101 | 112 | 32.12 | 0 | 32.12 | 32.12 |  |  | -0.04239 | -0.04067 | -0.04067 | -0.04067 | -0.04067 | -0.04146
100419 | SAPPI WBRK10 | 13.8 | 101 | 112 | 10.95 | 0 | 10.95 | 10.95 |  |  | -0.04239 | -0.04067 | -0.04067 | -0.04067 | -0.04067 | -0.04146
100449 | HIRAM HYDRO | 2.4 | 101 | 114 | 11.6 | 0 | 11.6 | 11.6 |  |  | -0.04239 | -0.04068 | -0.04068 | -0.04068 | -0.04068 | -0.04147
100464 | ECO ME PTRR | 13.2 | 101 | 114 | 0 | 0 | 0 | 0 |  |  | -0.04239 | -0.04067 | -0.04067 | -0.04067 | -0.04067 | -0.04146
100475 | NORTH GORHAM | 13.2 | 101 | 114 | 0 | 0 | 0 | 0 |  |  | -0.04239 | -0.04068 | -0.04068 | -0.04068 | -0.04068 | -0.04146
100367 | YARMOUTH #3 | 14.4 | 101 | 113 | 116 | 0 | 116 | 116 |  |  | -0.04238 | -0.04067 | -0.04067 | -0.04067 | -0.04067 | -0.04146
100386 | WESTBROOK C1 | 18 | 101 | 113 | 174.71 | 0 | 174.71 | 174.71 |  |  | -0.04238 | -0.04067 | -0.04067 | -0.04067 | -0.04067 | -0.04146
100387 | WESTBROOK C2 | 18 | 101 | 113 | 174.71 | 0 | 174.71 | 174.71 |  |  | -0.04238 | -0.04067 | -0.04067 | -0.04067 | -0.04067 | -0.04146
100388 | WESTBROOK ST | 18 | 101 | 113 | 180.58 | 0 | 180.58 | 180.58 |  |  | -0.04238 | -0.04067 | -0.04067 | -0.04067 | -0.04067 | -0.04146
100465 | CAPE GT 4 | 13.2 | 101 | 113 | 0 | 0 | 0 | 0 |  |  | -0.04238 | -0.04067 | -0.04067 | -0.04067 | -0.04067 | -0.04146
100466 | CAPE GT 5 | 13.2 | 101 | 113 | 0 | 0 | 0 | 0 |  |  | -0.04238 | -0.04067 | -0.04067 | -0.04067 | -0.04067 | -0.04146
100492 | CASCO BATT | 0.53 | 101 | 113 | 0 | 0 | 0 | 0 |  |  | -0.04238 | -0.04067 | -0.04067 | -0.04067 | -0.04067 | -0.04146
100351 | KIBBY STRNG1 | 1 | 101 | 144 | 6.03 | 0 | 6.03 | 6.03 |  |  | -0.04237 | -0.0407 | -0.0407 | -0.0407 | -0.0407 | -0.04144
100352 | KIBBY STRNG2 | 1 | 101 | 144 | 0 | 0 | 0 | 0 |  |  | -0.04237 | -0.0407 | -0.0407 | -0.0407 | -0.0407 | -0.04144
100353 | KIBBY STRNG3 | 1 | 101 | 144 | 6.03 | 0 | 6.03 | 6.03 |  |  | -0.04237 | -0.0407 | -0.0407 | -0.0407 | -0.0407 | -0.04144
100354 | KIBBY STRNG4 | 1 | 101 | 144 | 4.17 | 0 | 4.17 | 4.17 |  |  | -0.04237 | -0.0407 | -0.0407 | -0.0407 | -0.0407 | -0.04144
100355 | KIBBY W DVAR | 34.5 | 101 | 144 | 0 | 0 | 0 | 0 |  |  | -0.04237 | -0.0407 | -0.0407 | -0.0407 | -0.0407 | -0.04144
100356 | HARRIS HY T1 | 13.8 | 101 | 113 | 17 | 0 | 17 | 17 |  |  | -0.04237 | -0.0407 | -0.0407 | -0.0407 | -0.0407 | -0.04144
100357 | HARRIS HY T2 | 13.8 | 101 | 113 | 0 | 0 | 0 | 0 |  |  | -0.04237 | -0.0407 | -0.0407 | -0.0407 | -0.0407 | -0.04144
100358 | HARRIS HY T3 | 13.8 | 101 | 113 | 0 | 0 | 0 | 0 |  |  | -0.04237 | -0.0407 | -0.0407 | -0.0407 | -0.0407 | -0.04144
100359 | VERJAY RILEY | 2.4 | 101 | 114 | 6.6 | 0 | 6.6 | 6.6 |  |  | -0.04237 | -0.0407 | -0.0407 | -0.0407 | -0.0407 | -0.04145
100360 | WYMAN HYD#1 | 13.8 | 101 | 113 | 29.01 | 0 | 29.01 | 29.01 |  |  | -0.04237 | -0.0407 | -0.0407 | -0.0407 | -0.0407 | -0.04144
100361 | WYMAN HYD#2 | 13.8 | 101 | 113 | 29.9 | 0 | 29.9 | 29.9 |  |  | -0.04237 | -0.0407 | -0.0407 | -0.0407 | -0.0407 | -0.04144
100362 | WYMAN HYD#3 | 13.8 | 101 | 113 | 0 | 0 | 0 | 0 |  |  | -0.04237 | -0.0407 | -0.0407 | -0.0407 | -0.0407 | -0.04144
100363 | WILLIAMS #1 | 6.9 | 101 | 113 | 8.22 | 0 | 8.22 | 8.22 |  |  | -0.04237 | -0.0407 | -0.0407 | -0.0407 | -0.0407 | -0.04144
100364 | WILLIAMS #2 | 6.9 | 101 | 113 | 0 | 0 | 0 | 0 |  |  | -0.04237 | -0.0407 | -0.0407 | -0.0407 | -0.0407 | -0.04144
100368 | YARMOUTH #4 | 22 | 101 | 113 | 0 | 0 | 0 | 0 |  |  | -0.04237 | -0.04068 | -0.04068 | -0.04068 | -0.04068 | -0.04144
100370 | AEI LIVERMRE | 13.8 | 101 | 113 | 35.3 | 0 | 35.3 | 35.3 |  |  | -0.04237 | -0.0407 | -0.0407 | -0.0407 | -0.0407 | -0.04144
100372 | SEA STRATTON | 13.8 | 101 | 113 | 0 | 0 | 0 | 0 |  |  | -0.04237 | -0.0407 | -0.0407 | -0.0407 | -0.0407 | -0.04144
100377 | VERSOCOGEN#1 | 13.8 | 101 | 113 | 0 | 0 | 0 | 0 |  |  | -0.04237 | -0.0407 | -0.0407 | -0.0407 | -0.0407 | -0.04145
100378 | VERSOCOGEN#2 | 13.8 | 101 | 113 | 44.64 | 0 | 45.17 | 44.64 |  |  | -0.04237 | -0.0407 | -0.0407 | -0.0407 | -0.0407 | -0.04145
100379 | VERSOCOGEN#3 | 13.8 | 101 | 113 | 44.1 | 0 | 44.1 | 44.1 |  |  | -0.04237 | -0.0407 | -0.0407 | -0.0407 | -0.0407 | -0.04145
100381 | RUMFORD PA C | 18 | 101 | 113 | 160.06 | 0 | 160.06 | 160.06 |  |  | -0.04237 | -0.0407 | -0.0407 | -0.0407 | -0.0407 | -0.04145
100382 | RUMFORD PA S | 13.8 | 101 | 113 | 84.88 | 0 | 84.88 | 84.88 |  |  | -0.04237 | -0.0407 | -0.0407 | -0.0407 | -0.0407 | -0.04145
100389 | BUCKSPORT G4 | 18 | 101 | 113 | 160.3 | 0 | 160.3 | 160.3 |  |  | -0.04237 | -0.0407 | -0.0407 | -0.0407 | -0.0407 | -0.04144
100398 | RUMF FLS LH1 | 11.5 | 101 | 114 | 6.77 | 0 | 6.77 | 6.77 |  |  | -0.04237 | -0.0407 | -0.0407 | -0.0407 | -0.0407 | -0.04145
100399 | RUMF FLS LH2 | 11.5 | 101 | 114 | 6.77 | 0 | 6.77 | 6.77 |  |  | -0.04237 | -0.0407 | -0.0407 | -0.0407 | -0.0407 | -0.04145
100410 | HYD KENNEBEC | 4.16 | 101 | 113 | 7.83 | 0 | 7.83 | 7.83 |  |  | -0.04237 | -0.0407 | -0.0407 | -0.0407 | -0.0407 | -0.04144
100411 | RUMF FLS UH4 | 4.16 | 101 | 114 | 0 | 0 | 0 | 0 |  |  | -0.04237 | -0.0407 | -0.0407 | -0.0407 | -0.0407 | -0.04145
100412 | RUMF FLS UH2 | 11.5 | 101 | 114 | 15.45 | 0 | 15.45 | 15.45 |  |  | -0.04237 | -0.0407 | -0.0407 | -0.0407 | -0.0407 | -0.04145
100413 | RUMF FLS UH1 | 11.5 | 101 | 114 | 7.2 | 0 | 7.2 | 7.2 |  |  | -0.04237 | -0.0407 | -0.0407 | -0.0407 | -0.0407 | -0.04145
100416 | NEWPAGE BUS3 | 13.8 | 101 | 112 | 10 | 0 | 10 | 10 |  |  | -0.04237 | -0.0407 | -0.0407 | -0.0407 | -0.0407 | -0.04145
100420 | VERSO JAY A | 13.8 | 101 | 112 | 34.5 | 0 | 34.5 | 34.5 |  |  | -0.04237 | -0.0407 | -0.0407 | -0.0407 | -0.0407 | -0.04145
100421 | VERSO JAY B | 13.8 | 101 | 112 | 34.5 | 0 | 34.5 | 34.5 |  |  | -0.04237 | -0.0407 | -0.0407 | -0.0407 | -0.0407 | -0.04145
100422 | SAPPI SMSTG1 | 13.8 | 101 | 114 | 0 | 0 | 0 | 0 |  |  | -0.04237 | -0.0407 | -0.0407 | -0.0407 | -0.0407 | -0.04144
100423 | SAPPI SMSTG2 | 13.8 | 101 | 114 | 60 | 0 | 60 | 60 |  |  | -0.04237 | -0.0407 | -0.0407 | -0.0407 | -0.0407 | -0.04144
100425 | NEWPAGE COGN | 13.8 | 101 | 113 | 119 | 1 | 119 | 119 |  |  | -0.04237 | -0.0407 | -0.0407 | -0.0407 | -0.0407 | -0.04145
100427 | VERJAY LVRHY | 2.3 | 101 | 114 | 6 | 0 | 6 | 6 |  |  | -0.04237 | -0.0407 | -0.0407 | -0.0407 | -0.0407 | -0.04145
100428 | VERJAY JAYHY | 4.16 | 101 | 114 | 3 | 0 | 3 | 3 |  |  | -0.04237 | -0.0407 | -0.0407 | -0.0407 | -0.0407 | -0.04145
100431 | VERJAY OTIS | 4.16 | 101 | 114 | 10.4 | 0 | 10.4 | 10.4 |  |  | -0.04237 | -0.0407 | -0.0407 | -0.0407 | -0.0407 | -0.04145
100432 | VERSO JAY C | 13.8 | 101 | 112 | 39.6 | 0 | 39.6 | 39.6 |  |  | -0.04237 | -0.0407 | -0.0407 | -0.0407 | -0.0407 | -0.04145
100450 | ATHENS | 13.8 | 101 | 112 | 0 | 0 | 0 | 0 |  |  | -0.04237 | -0.0407 | -0.0407 | -0.0407 | -0.0407 | -0.04144
100460 | MONTY HYDRO | 12 | 101 | 114 | 28 | 0 | 28 | 28 |  |  | -0.04237 | -0.0407 | -0.0407 | -0.0407 | -0.0407 | -0.04144
100461 | HARRIS HYD4 | 2.4 | 101 | 114 | 0 | 0 | 0 | 0 |  |  | -0.04237 | -0.0407 | -0.0407 | -0.0407 | -0.0407 | -0.04144
100462 | DEER RIPS | 13.2 | 101 | 114 | 9.2 | 0 | 9.2 | 9.2 |  |  | -0.04237 | -0.0407 | -0.0407 | -0.0407 | -0.0407 | -0.04144
100468 | WESTON HYDRO | 7.2 | 101 | 114 | 0 | 0 | 0 | 0 |  |  | -0.04237 | -0.0407 | -0.0407 | -0.0407 | -0.0407 | -0.04144
100469 | MILLER HYDRO | 4.16 | 101 | 114 | 19.4 | 0 | 19.4 | 19.4 |  |  | -0.04237 | -0.0407 | -0.0407 | -0.0407 | -0.0407 | -0.04145
100470 | PEJEPSCOT | 4.16 | 101 | 114 | 10.21 | 0 | 10.21 | 10.21 |  |  | -0.04237 | -0.0407 | -0.0407 | -0.0407 | -0.0407 | -0.04145
100471 | BRUNSWICK | 13.2 | 101 | 114 | 20.2 | 0 | 20.2 | 20.2 |  |  | -0.04237 | -0.0407 | -0.0407 | -0.0407 | -0.0407 | -0.04145
100477 | SHAWMUT G1-3 | 2.4 | 101 | 114 | 0 | 0 | 0 | 0 |  |  | -0.04237 | -0.0407 | -0.0407 | -0.0407 | -0.0407 | -0.04144
100478 | SHAWMUT G4-6 | 2.4 | 101 | 114 | 0 | 0 | 0 | 0 |  |  | -0.04237 | -0.0407 | -0.0407 | -0.0407 | -0.0407 | -0.04144
100479 | LOCKWOOD HYD | 4 | 101 | 114 | 0 | 0 | 0 | 0 |  |  | -0.04237 | -0.0407 | -0.0407 | -0.0407 | -0.0407 | -0.04144
100480 | SHAWMUT G7-8 | 4 | 101 | 114 | 0 | 0 | 0 | 0 |  |  | -0.04237 | -0.0407 | -0.0407 | -0.0407 | -0.0407 | -0.04144
100483 | AZISCOHOS HY | 4.16 | 101 | 114 | 6.8 | 0 | 6.8 | 6.8 |  |  | -0.04237 | -0.0407 | -0.0407 | -0.0407 | -0.0407 | -0.04145
100485 | GULF ISL G1 | 13.2 | 101 | 114 | 6.14 | 0 | 6.14 | 6.14 |  |  | -0.04237 | -0.0407 | -0.0407 | -0.0407 | -0.0407 | -0.04144
100486 | GULF ISL G2 | 13.2 | 101 | 114 | 0 | 0 | 0 | 0 |  |  | -0.04237 | -0.0407 | -0.0407 | -0.0407 | -0.0407 | -0.04144
100487 | GULF ISL G3 | 13.2 | 101 | 114 | 0 | 0 | 0 | 0 |  |  | -0.04237 | -0.0407 | -0.0407 | -0.0407 | -0.0407 | -0.04144
100562 | ROXWIND_WTG | 0.69 | 101 | 114 | 0 | 0 | 0 | 0 |  |  | -0.04237 | -0.0407 | -0.0407 | -0.0407 | -0.0407 | -0.04145
100688 | MADP ANSONHY | 4.16 | 101 | 134 | 7.01 | 0 | 7.01 | 7.01 |  |  | -0.04237 | -0.0407 | -0.0407 | -0.0407 | -0.0407 | -0.04144
100689 | MADP ABNKI 5 | 4.16 | 101 | 134 | 0 | 0 | 0 | 0 |  |  | -0.04237 | -0.0407 | -0.0407 | -0.0407 | -0.0407 | -0.04144
100690 | MADP ABNKI 6 | 4.2 | 101 | 134 | 0 | 0 | 0 | 0 |  |  | -0.04237 | -0.0407 | -0.0407 | -0.0407 | -0.0407 | -0.04144
100707 | RCRDHL STR1 | 0.69 | 101 | 114 | 6.8 | 0 | 6.8 | 6.8 |  |  | -0.04237 | -0.0407 | -0.0407 | -0.0407 | -0.0407 | -0.04145
100708 | RCRDHL STR2 | 0.69 | 101 | 114 | 6.8 | 0 | 6.8 | 6.8 |  |  | -0.04237 | -0.0407 | -0.0407 | -0.0407 | -0.0407 | -0.04145
100716 | CANTON | 6 | 101 | 114 | 0 | 0 | 0 | 0 |  |  | -0.04237 | -0.0407 | -0.0407 | -0.0407 | -0.0407 | -0.04145
100721 | SPRUCEMT WND | 0.69 | 101 | 114 | 0 | 0 | 0 | 0 |  |  | -0.04237 | -0.0407 | -0.0407 | -0.0407 | -0.0407 | -0.04145
100724 | SADLBCK_G | 6 | 101 | 114 | 3.75 | 0 | 3.75 | 3.75 |  |  | -0.04237 | -0.0407 | -0.0407 | -0.0407 | -0.0407 | -0.04145
100735 | BINGHAM G1 | 0.65 | 101 | 113 | 0 | 0 | 0 | 0 |  |  | -0.04237 | -0.0407 | -0.0407 | -0.0407 | -0.0407 | -0.04144
100736 | BINGHAM G2 | 0.65 | 101 | 113 | 4.98 | 0 | 4.98 | 4.98 |  |  | -0.04237 | -0.0407 | -0.0407 | -0.0407 | -0.0407 | -0.04144
100737 | BINGHAM G3 | 0.65 | 101 | 113 | 6.09 | 0 | 6.09 | 6.09 |  |  | -0.04237 | -0.0407 | -0.0407 | -0.0407 | -0.0407 | -0.04144
100738 | BINGHAM G4 | 0.65 | 101 | 113 | 5.53 | 0 | 5.53 | 5.53 |  |  | -0.04237 | -0.0407 | -0.0407 | -0.0407 | -0.0407 | -0.04144
100739 | BINGHAM G5 | 0.65 | 101 | 113 | 8.3 | 0 | 8.3 | 8.3 |  |  | -0.04237 | -0.0407 | -0.0407 | -0.0407 | -0.0407 | -0.04144
100749 | BINGHAM S1 | 12.5 | 101 | 113 | 0 | 0 | 0 | 0 |  |  | -0.04237 | -0.0407 | -0.0407 | -0.0407 | -0.0407 | -0.04144
100777 | PITTFD_GEN | 0.4 | 101 | 113 | 0 | 0 | 0 | 0 |  |  | -0.04237 | -0.0407 | -0.0407 | -0.0407 | -0.0407 | -0.04144
100851 | ANDOVER | 12 | 101 | 112 | 0 | 0 | 0 | 0 |  |  | -0.04237 | -0.0407 | -0.0407 | -0.0407 | -0.0407 | -0.04145
100870 | FRMSLR_AGG | 0.6 | 101 | 113 | 0 | 0 | 0 | 0 |  |  | -0.04237 | -0.0407 | -0.0407 | -0.0407 | -0.0407 | -0.04144
101062 | RICE RIPS | 34.5 | 101 | 112 | 0 | 0 | 0 | 0 |  |  | -0.04237 | -0.0407 | -0.0407 | -0.0407 | -0.0407 | -0.04144
102101 | PITTSFIELD_H | 4 | 101 | 112 | 0 | 0 | 0 | 0 |  |  | -0.04237 | -0.0407 | -0.0407 | -0.0407 | -0.0407 | -0.04144
102195 | MECH FLS HYD | 34.5 | 101 | 112 | 0 | 0 | 0 | 0 |  |  | -0.04237 | -0.0407 | -0.0407 | -0.0407 | -0.0407 | -0.04145
103050 | STSN_CL1 AGG | 0.57 | 101 | 363 | 0 | 0 | 0 | 0 |  |  | -0.04237 | -0.0407 | -0.0407 | -0.0407 | -0.0407 | -0.04144
103051 | STSN_CL2 AGG | 0.57 | 101 | 363 | 0 | 0 | 0 | 0 |  |  | -0.04237 | -0.0407 | -0.0407 | -0.0407 | -0.0407 | -0.04144
103052 | STSN_CL3 AGG | 0.57 | 101 | 363 | 0 | 0 | 0 | 0 |  |  | -0.04237 | -0.0407 | -0.0407 | -0.0407 | -0.0407 | -0.04144
103060 | MIS G1 | 18 | 101 | 353 | 0 | 0 | 0 | 0 |  |  | -0.04237 | -0.0407 | -0.0407 | -0.0407 | -0.0407 | -0.04144
103061 | MIS G2 | 18 | 101 | 353 | 115.24 | 0 | 157.84 | 115.24 |  |  | -0.04237 | -0.0407 | -0.0407 | -0.0407 | -0.0407 | -0.04144
103062 | MIS ST | 18 | 101 | 353 | 176.98 | 0 | 176.98 | 176.98 |  |  | -0.04237 | -0.0407 | -0.0407 | -0.0407 | -0.0407 | -0.04144
103066 | PERC | 13.8 | 101 | 353 | 21.76 | 0 | 21.76 | 21.76 |  |  | -0.04237 | -0.0407 | -0.0407 | -0.0407 | -0.0407 | -0.04144
103067 | INDECK 5GT | 12.5 | 101 | 353 | 0 | 0 | 0 | 0 |  |  | -0.04237 | -0.0407 | -0.0407 | -0.0407 | -0.0407 | -0.04144
103069 | WEST ENFIELD | 13.2 | 101 | 364 | 0 | 0 | 0 | 0 |  |  | -0.04237 | -0.0407 | -0.0407 | -0.0407 | -0.0407 | -0.04144
103070 | INDECK 6GT | 12.5 | 101 | 384 | 24.5 | 0 | 24.5 | 24.5 |  |  | -0.04237 | -0.0407 | -0.0407 | -0.0407 | -0.0407 | -0.04144
103076 | PPL MILFORD | 4.16 | 101 | 354 | 0 | 0 | 0 | 0 |  |  | -0.04237 | -0.0407 | -0.0407 | -0.0407 | -0.0407 | -0.04144
103077 | OT MILL_ST | 4.16 | 101 | 352 | 0 | 0 | 0 | 0 |  |  | -0.04237 | -0.0407 | -0.0407 | -0.0407 | -0.0407 | -0.04144
103079 | ELLSWRTH HYD | 2.3 | 101 | 374 | 0 | 0 | 0 | 0 |  |  | -0.04237 | -0.0407 | -0.0407 | -0.0407 | -0.0407 | -0.04144
103090 | ROLNS C1 AGG | 0.69 | 101 | 364 | 0 | 0 | 0 | 0 |  |  | -0.04237 | -0.0407 | -0.0407 | -0.0407 | -0.0407 | -0.04144
103093 | ROLNS C2 AGG | 0.69 | 101 | 364 | 0 | 0 | 0 | 0 |  |  | -0.04237 | -0.0407 | -0.0407 | -0.0407 | -0.0407 | -0.04144
103107 | DOLBY HYDRO8 | 6.9 | 101 | 364 | 3.01 | 0 | 3.01 | 3.01 |  |  | -0.04237 | -0.0407 | -0.0407 | -0.0407 | -0.0407 | -0.04144
103119 | WELDON HYDRO | 6.9 | 101 | 364 | 18.54 | 0 | 18.54 | 18.54 |  |  | -0.04237 | -0.0407 | -0.0407 | -0.0407 | -0.0407 | -0.04144
103123 | MILLNKT HY18 | 13.8 | 101 | 364 | 15.76 | 0 | 15.76 | 15.76 |  |  | -0.04237 | -0.0407 | -0.0407 | -0.0407 | -0.0407 | -0.04144
103124 | MILLNKT HY25 | 6.9 | 101 | 364 | 23.33 | 0 | 23.33 | 23.33 |  |  | -0.04237 | -0.0407 | -0.0407 | -0.0407 | -0.0407 | -0.04144
103129 | HANCOCK_DVAR | 0.48 | 101 | 381 | 0 | 0 | 0 | 0 |  |  | -0.04237 | -0.0407 | -0.0407 | -0.0407 | -0.0407 | -0.04144
103131 | EMILLNCKT HY | 6.9 | 101 | 364 | 9.27 | 0 | 9.27 | 9.27 |  |  | -0.04237 | -0.0407 | -0.0407 | -0.0407 | -0.0407 | -0.04144
103132 | DOLBY HYDRO | 6.9 | 101 | 364 | 14.37 | 0 | 14.37 | 14.37 |  |  | -0.04237 | -0.0407 | -0.0407 | -0.0407 | -0.0407 | -0.04144
103133 | MCKAY GEN1 | 6.9 | 101 | 363 | 10.43 | 0 | 10.43 | 10.43 |  |  | -0.04237 | -0.0407 | -0.0407 | -0.0407 | -0.0407 | -0.04144
103134 | MCKAY GEN2 | 6.9 | 101 | 363 | 10.43 | 0 | 10.43 | 10.43 |  |  | -0.04237 | -0.0407 | -0.0407 | -0.0407 | -0.0407 | -0.04144
103135 | MCKAY GEN3 | 6.9 | 101 | 363 | 11.36 | 0 | 11.36 | 11.36 |  |  | -0.04237 | -0.0407 | -0.0407 | -0.0407 | -0.0407 | -0.04144
103140 | BULL HIL WND | 0.65 | 101 | 384 | 0 | 0 | 0 | 0 |  |  | -0.04237 | -0.0407 | -0.0407 | -0.0407 | -0.0407 | -0.04144
103141 | NORTHTWIN HY | 2.3 | 101 | 364 | 9.5 | 0 | 9.5 | 9.5 |  |  | -0.04237 | -0.0407 | -0.0407 | -0.0407 | -0.0407 | -0.04144
103143 | OAKFIELD_SC | 12.5 | 101 | 364 | 0 | 0 | 0 | 0 |  |  | -0.04237 | -0.0407 | -0.0407 | -0.0407 | -0.0407 | -0.04144
103147 | OAKFIELD_STR | 0.65 | 101 | 364 | 0 | 0 | 0 | 0 |  |  | -0.04237 | -0.0407 | -0.0407 | -0.0407 | -0.0407 | -0.04144
103152 | PISG_GEN_EQV | 0.69 | 101 | 353 | 0 | 0 | 0 | 0 |  |  | -0.04237 | -0.0407 | -0.0407 | -0.0407 | -0.0407 | -0.04144
103166 | PASSADGENAG1 | 0.65 | 101 | 353 | 0 | 0 | 0 | 0 |  |  | -0.04237 | -0.0407 | -0.0407 | -0.0407 | -0.0407 | -0.04144
103169 | PASSADGENAG2 | 0.65 | 101 | 353 | 0 | 0 | 0 | 0 |  |  | -0.04237 | -0.0407 | -0.0407 | -0.0407 | -0.0407 | -0.04144
103170 | PASSAD CDVAR | 0.48 | 101 | 353 | 0 | 0 | 0 | 0 |  |  | -0.04237 | -0.0407 | -0.0407 | -0.0407 | -0.0407 | -0.04144
103173 | HANCOCK_AGC1 | 0.6 | 101 | 384 | 0 | 0 | 0 | 0 |  |  | -0.04237 | -0.0407 | -0.0407 | -0.0407 | -0.0407 | -0.04144
103174 | HANCOCK_AGC2 | 0.6 | 101 | 384 | 0 | 0 | 0 | 0 |  |  | -0.04237 | -0.0407 | -0.0407 | -0.0407 | -0.0407 | -0.04144
105257 | SACO VLY_SC1 | 12.5 | 101 | 563 | 0 | 0 | 0 | 0 |  |  | -0.04237 | -0.04069 | -0.04069 | -0.04069 | -0.04069 | -0.04145
105258 | SACO VLY_SC2 | 12.5 | 101 | 563 | 0 | 0 | 0 | 0 |  |  | -0.04237 | -0.04069 | -0.04069 | -0.04069 | -0.04069 | -0.04145
911597 | NBNE_CLCOV | 345 | 105 | 15 | 700 | 0 | 700 | 700 |  |  | -0.04237 | -0.0407 | -0.0407 | -0.0407 | -0.0407 | -0.04144
911600 | QP670-PV | 0.6 | 101 | 110 | 77.1 | 0 | 77.1 | 77.1 |  |  | -0.04237 | -0.0407 | -0.0407 | -0.0407 | -0.0407 | -0.04144
990180 | SUN_LOVELL | 115 | 101 | 110 | 0 | 0 | 0 | 0 |  |  | -0.04237 | -0.04069 | -0.04069 | -0.04069 | -0.04069 | -0.04145
992036 | SUN_WARREN | 34.5 | 101 | 112 | 6.93 | 0 | 6.93 | 6.93 |  |  | -0.04237 | -0.0407 | -0.0407 | -0.0407 | -0.0407 | -0.04144
992221 | SUN_WASHIN~1 | 34.5 | 101 | 112 | 5 | 0 | 5 | 5 |  |  | -0.04237 | -0.0407 | -0.0407 | -0.0407 | -0.0407 | -0.04144
105464 | NEWINGTON_G1 | 24 | 101 | 603 | 407.5 | 0 | 407.5 | 407.5 |  |  | -0.04213 | -0.03961 | -0.03961 | -0.03961 | -0.03961 | -0.04118
105476 | NEWINGTON_C1 | 18 | 101 | 603 | 175.28 | 0 | 175.28 | 175.28 |  |  | -0.04213 | -0.03961 | -0.03961 | -0.03961 | -0.03961 | -0.04118
105477 | NEWINGTON_C2 | 18 | 101 | 603 | 175.28 | 0 | 175.28 | 175.28 |  |  | -0.04213 | -0.03961 | -0.03961 | -0.03961 | -0.03961 | -0.04118
105478 | NEWINGTON_S1 | 18 | 101 | 603 | 208.95 | 0 | 208.95 | 208.95 |  |  | -0.04213 | -0.03961 | -0.03961 | -0.03961 | -0.03961 | -0.04118
106056 | GRANITE RDG1 | 16 | 101 | 400 | 223.08 | 0 | 223.08 | 223.08 |  |  | -0.04036 | -0.04036 | -0.04036 | -0.04036 | -0.04036 | -0.04036
113444 | QP698 | 0.48 | 101 | 1110 | 0 | 0 | 0 | 0 |  |  | -0.03942 | -0.03932 | -0.03932 | -0.03932 | -0.03932 | -0.03928
993283 | SUN_E WINC~1 | 115 | 101 | 1110 | 0 | 0 | 0 | 0 |  |  | -0.03942 | -0.03932 | -0.03932 | -0.03932 | -0.03932 | -0.03928
106057 | GRANITE RDG2 | 16 | 101 | 400 | 223.08 | 0 | 223.08 | 223.08 |  |  | -0.03867 | -0.0389 | -0.0389 | -0.0389 | -0.0389 | -0.03883
116417 | STONY BRK 1A | 13.8 | 101 | 1333 | 103.17 | 0 | 103.17 | 103.17 |  |  | -0.0353 | -0.03528 | -0.03528 | -0.03528 | -0.03528 | -0.03522
116418 | STONY BRK 1B | 13.8 | 101 | 1333 | 101.67 | 0 | 101.67 | 101.67 |  |  | -0.0353 | -0.03528 | -0.03528 | -0.03528 | -0.03528 | -0.03522
116419 | STONY BRK 1C | 13.8 | 101 | 1333 | 103.17 | 0 | 103.17 | 103.17 |  |  | -0.0353 | -0.03528 | -0.03528 | -0.03528 | -0.03528 | -0.03522
116420 | STONY BRK 1S | 13.8 | 101 | 1333 | 21.31 | 0 | 82.36 | 21.31 |  |  | -0.0353 | -0.03528 | -0.03528 | -0.03528 | -0.03528 | -0.03522
116421 | STONY BRK 2A | 13.8 | 101 | 1333 | 0 | 0 | 0 | 0 |  |  | -0.0353 | -0.03528 | -0.03528 | -0.03528 | -0.03528 | -0.03522
116422 | STONY BRK 2B | 13.8 | 101 | 1333 | 0 | 0 | 0 | 0 |  |  | -0.0353 | -0.03528 | -0.03528 | -0.03528 | -0.03528 | -0.03522
996045 | BAT_LUDLOW | 345 | 101 | 1330 | 0 | 0 | 0 | 0 |  |  | -0.0353 | -0.03528 | -0.03528 | -0.03528 | -0.03528 | -0.03522
114067 | LAWRENCE HYD | 4.16 | 101 | 1120 | 9.4 | 0 | 9.4 | 9.4 |  |  | -0.03389 | -0.03462 | -0.03462 | -0.03462 | -0.03462 | -0.03446
114026 | PERRY ST 3 | 13.8 | 101 | 1120 | 0.64 | 0 | 0.64 | 0.64 |  |  | -0.03337 | -0.03376 | -0.03376 | -0.03376 | -0.03376 | -0.03366
114047 | LENERGIA CT | 13.8 | 101 | 1120 | 50.43 | 0 | 50.43 | 50.43 |  |  | -0.03337 | -0.03376 | -0.03376 | -0.03376 | -0.03376 | -0.03366
114048 | LENERGIA ST | 13.8 | 101 | 1120 | 23.57 | 0 | 23.57 | 23.57 |  |  | -0.03337 | -0.03376 | -0.03376 | -0.03376 | -0.03376 | -0.03366
114085 | BOOT HYD G1 | 4.16 | 101 | 1120 | 9 | 0 | 9 | 9 |  |  | -0.03337 | -0.03376 | -0.03376 | -0.03376 | -0.03376 | -0.03366
114086 | BOOT HYD G2 | 4.16 | 101 | 1120 | 9 | 0 | 9 | 9 |  |  | -0.03337 | -0.03376 | -0.03376 | -0.03376 | -0.03376 | -0.03366
114069 | WHLABRATR NA | 13.8 | 101 | 1120 | 40 | 0 | 40 | 40 |  |  | -0.03299 | -0.03483 | -0.03483 | -0.03483 | -0.03483 | -0.03451
114070 | OGDEN-MARTIN | 13.8 | 101 | 1120 | 41.68 | 0 | 41.68 | 41.68 |  |  | -0.03299 | -0.03483 | -0.03483 | -0.03483 | -0.03483 | -0.03451
996240 | AC_BUCK POND | 115 | 101 | 1330 | 0 | 0 | 0 | 0 |  |  | -0.03263 | -0.03262 | -0.03262 | -0.03262 | -0.03262 | -0.03256
993969 | BAT_BILERC~1 | 115 | 101 | 1120 | 150 | 0 | 150 | 150 |  |  | -0.03247 | -0.03288 | -0.03288 | -0.03288 | -0.03288 | -0.03277
993997 | DFO NG_MID~1 | 115 | 101 | 1120 | 23 | 0 | 23 | 23 |  |  | -0.03227 | -0.03391 | -0.03391 | -0.03391 | -0.03391 | -0.03362
114713 | WATERS RVRJ1 | 13.8 | 101 | 1242 | 16.44 | 0 | 16.44 | 16.44 |  |  | -0.03158 | -0.03283 | -0.03283 | -0.03283 | -0.03283 | -0.03259
994421 | DFO NG_WAT~1 | 115 | 101 | 1130 | 61.85 | 0 | 61.85 | 61.85 |  |  | -0.03158 | -0.03283 | -0.03283 | -0.03283 | -0.03283 | -0.03259
114714 | WATERS RVRJ2 | 13.8 | 101 | 1242 | 30.79 | 0 | 30.79 | 30.79 |  |  | -0.03157 | -0.0328 | -0.0328 | -0.0328 | -0.0328 | -0.03256
114716 | MMWEC WR | 13.8 | 101 | 1242 | 57.97 | 0 | 57.97 | 57.97 |  |  | -0.03157 | -0.0328 | -0.0328 | -0.0328 | -0.0328 | -0.03256
114484 | SALEM 5CT | 18 | 101 | 1130 | 203.25 | 0 | 203.25 | 203.25 |  |  | -0.03134 | -0.03241 | -0.03241 | -0.03241 | -0.03241 | -0.0322
114485 | SALEM 5ST | 13.8 | 101 | 1130 | 133.75 | 0 | 133.75 | 133.75 |  |  | -0.03134 | -0.03241 | -0.03241 | -0.03241 | -0.03241 | -0.0322
114487 | SALEM 6CT | 18 | 101 | 1130 | 203.25 | 0 | 203.25 | 203.25 |  |  | -0.03134 | -0.03241 | -0.03241 | -0.03241 | -0.03241 | -0.0322
114488 | SALEM 6ST | 13.8 | 101 | 1130 | 133.75 | 0 | 133.75 | 133.75 |  |  | -0.03134 | -0.03241 | -0.03241 | -0.03241 | -0.03241 | -0.0322
114728 | MARBLEHEAD A | 23 | 101 | 1246 | 2.5 | 0 | 2.5 | 2.5 |  |  | -0.03129 | -0.03233 | -0.03233 | -0.03233 | -0.03233 | -0.03212
114729 | MARBLEHEAD B | 23 | 101 | 1246 | 2.5 | 0 | 2.5 | 2.5 |  |  | -0.03129 | -0.03233 | -0.03233 | -0.03233 | -0.03233 | -0.03212
116433 | ORCHARD | 13.8 | 101 | 1332 | 0 | 0 | 0 | 0 |  |  | -0.03123 | -0.03123 | -0.03123 | -0.03123 | -0.03123 | -0.03117
116556 | COBBLE MT_G | 6.9 | 101 | 1333 | 19.96 | 0 | 19.96 | 19.96 |  |  | -0.03097 | -0.03096 | -0.03096 | -0.03096 | -0.03096 | -0.0309
116438 | MONSANTO_C1 | 13.8 | 101 | 1333 | 84.65 | 0 | 84.65 | 84.65 |  |  | -0.03079 | -0.03078 | -0.03078 | -0.03078 | -0.03078 | -0.03072
116439 | MONSANTO_S1 | 13.8 | 101 | 1333 | 76.01 | 0 | 76.01 | 76.01 |  |  | -0.03079 | -0.03078 | -0.03078 | -0.03078 | -0.03078 | -0.03072
116440 | MONSANTO_C2 | 13.8 | 101 | 1333 | 84.65 | 0 | 84.65 | 84.65 |  |  | -0.03079 | -0.03078 | -0.03078 | -0.03078 | -0.03078 | -0.03072
993017 | SUN_FLOREN~1 | 115 | 101 | 1100 | 0 | 0 | 0 | 0 |  |  | -0.03068 | -0.03067 | -0.03067 | -0.03067 | -0.03067 | -0.03061
990759 | BAT_MYSTIC~1 | 345 | 101 | 1000 | 276 | 0 | 276 | 276 |  |  | -0.03042 | -0.03101 | -0.03101 | -0.03101 | -0.03101 | -0.03086
991802 | BAT_MYSTIC_R | 345 | 101 | 1000 | 507 | 0 | 507 | 507 |  |  | -0.03042 | -0.03101 | -0.03101 | -0.03101 | -0.03101 | -0.03086
116452 | HADLEY FALLS | 6.6 | 101 | 1334 | 14.95 | 0 | 14.95 | 14.95 |  |  | -0.03023 | -0.03023 | -0.03023 | -0.03023 | -0.03023 | -0.03017
993118 | SUN_5 CORN~1 | 115 | 101 | 1100 | 0 | 0 | 0 | 0 |  |  | -0.03014 | -0.03013 | -0.03013 | -0.03013 | -0.03013 | -0.03007
993014 | SUN_THORND~1 | 115 | 101 | 1100 | 17.42 | 0 | 17.42 | 17.42 |  |  | -0.02957 | -0.02958 | -0.02958 | -0.02958 | -0.02958 | -0.02952
113877 | PINETREE PWR | 13.8 | 101 | 1206 | 0 | 0 | 0 | 0 |  |  | -0.02951 | -0.02949 | -0.02949 | -0.02949 | -0.02949 | -0.02944
993282 | SUN_FLAGG ~1 | 115 | 101 | 1110 | 0 | 0 | 0 | 0 |  |  | -0.02951 | -0.02949 | -0.02949 | -0.02949 | -0.02949 | -0.02944
993868 | WDS_FLAGG ~1 | 69 | 101 | 1206 | 0 | 0 | 0 | 0 |  |  | -0.02951 | -0.02949 | -0.02949 | -0.02949 | -0.02949 | -0.02944
993109 | SUN_WEST H~1 | 115 | 101 | 1100 | 3.33 | 0 | 13.17 | 3.33 |  |  | -0.02943 | -0.02944 | -0.02944 | -0.02944 | -0.02944 | -0.02938
114465 | RESCO-SAUGUS | 13.8 | 101 | 1130 | 32.79 | 0 | 32.79 | 32.79 |  |  | -0.02925 | -0.02983 | -0.02983 | -0.02983 | -0.02983 | -0.02968
116458 | FRONT STREET | 4.16 | 101 | 1334 | 0 | 0 | 0 | 0 |  |  | -0.02925 | -0.02925 | -0.02925 | -0.02925 | -0.02925 | -0.02919
121841 | NUTMEG_G | 0.42 | 101 | 1653 | 0 | 0 | 0 | 0 |  |  | -0.02911 | -0.02911 | -0.02911 | -0.02911 | -0.02911 | -0.02905
999993 | SUN_SCITICO | 115 | 101 | 1650 | 0 | 0 | 0 | 0 |  |  | -0.02911 | -0.02911 | -0.02911 | -0.02911 | -0.02911 | -0.02905
911550 | PH2_DGEN | 345 | 101 | 1120 | 353.9 | 0 | 700 | 353.9 |  |  | -0.02886 | -0.02898 | -0.02898 | -0.02898 | -0.02898 | -0.02889
114470 | GE RIVER R&T | 13.8 | 101 | 1130 | 1.14 | 0 | 1.14 | 1.14 |  |  | -0.02862 | -0.02917 | -0.02917 | -0.02917 | -0.02917 | -0.02903
114474 | GE RIVER S&U | 13.8 | 101 | 1130 | 1.14 | 0 | 1.14 | 1.14 |  |  | -0.02862 | -0.02917 | -0.02917 | -0.02917 | -0.02917 | -0.02903
116505 | BERKSHRE_G1 | 21 | 101 | 1333 | 270 | 0 | 270 | 270 |  |  | -0.02831 | -0.0283 | -0.0283 | -0.0283 | -0.0283 | -0.02824
990804 | SUN BAT_BU~1 | 115 | 101 | 1000 | 5.5 | 0 | 5.5 | 5.5 |  |  | -0.02818 | -0.02866 | -0.02866 | -0.02866 | -0.02866 | -0.02853
111123 | KENDALL ST B | 13.8 | 101 | 1013 | 27.75 | 0 | 27.75 | 27.75 |  |  | -0.02809 | -0.0286 | -0.0286 | -0.0286 | -0.0286 | -0.02847
111126 | KENDALL CT | 18 | 101 | 1013 | 170 | 0 | 170 | 170 |  |  | -0.02809 | -0.0286 | -0.0286 | -0.0286 | -0.0286 | -0.02847
111127 | E CAMBRIDGE | 13.8 | 101 | 1012 | 0 | 0 | 0 | 0 |  |  | -0.02809 | -0.0286 | -0.0286 | -0.0286 | -0.0286 | -0.02847
991103 | NG_PUTNAM 36 | 115 | 101 | 1010 | 43 | 0 | 43 | 43 |  |  | -0.02809 | -0.0286 | -0.0286 | -0.0286 | -0.0286 | -0.02847
991104 | DFO NG_KEN~1 | 115 | 101 | 1010 | 30 | 0 | 30 | 30 |  |  | -0.02809 | -0.0286 | -0.0286 | -0.0286 | -0.0286 | -0.02847
111125 | PUTNAM 2 | 13.8 | 101 | 1012 | 0 | 0 | 0 | 0 |  |  | -0.0277 | -0.0282 | -0.0282 | -0.0282 | -0.0282 | -0.02806
990819 | BAT_CHELSE~1 | 115 | 101 | 1000 | 351.9 | 0 | 351.9 | 351.9 |  |  | -0.0277 | -0.0282 | -0.0282 | -0.0282 | -0.0282 | -0.02807
111124 | KENDALL JET | 13.8 | 101 | 1014 | 18 | 0 | 18 | 18 |  |  | -0.02758 | -0.02808 | -0.02808 | -0.02808 | -0.02808 | -0.02794
113073 | PALMER | 23 | 101 | 1100 | 0 | 0 | 0 | 0 |  |  | -0.0274 | -0.02742 | -0.02742 | -0.02742 | -0.02742 | -0.02736
993012 | SUN_PALMER | 115 | 101 | 1100 | 19.2 | 0 | 19.2 | 19.2 |  |  | -0.0274 | -0.02742 | -0.02742 | -0.02742 | -0.02742 | -0.02736
110983 | MATEP_DIESEL | 13.8 | 101 | 1004 | 19.35 | 0 | 19.35 | 19.35 |  |  | -0.02718 | -0.02766 | -0.02766 | -0.02766 | -0.02766 | -0.02753
110984 | MATEP_CC | 13.8 | 101 | 1004 | 57.1 | 0 | 57.1 | 57.1 |  |  | -0.02718 | -0.02766 | -0.02766 | -0.02766 | -0.02766 | -0.02753
990926 | BAT_ELECTR~1 | 115 | 101 | 1000 | 267.51 | 0 | 326.37 | 267.51 |  |  | -0.02713 | -0.0276 | -0.0276 | -0.0276 | -0.0276 | -0.02747
110985 | MATEP 3 | 13.8 | 101 | 1004 | 19.35 | 0 | 19.35 | 19.35 |  |  | -0.02699 | -0.02747 | -0.02747 | -0.02747 | -0.02747 | -0.02734
111009 | MBTA | 14.4 | 101 | 1002 | 47 | 0 | 47 | 47 |  |  | -0.02677 | -0.02724 | -0.02724 | -0.02724 | -0.02724 | -0.02711
116492 | W-SPRNGFLD-1 | 13.8 | 101 | 1333 | 39 | 0 | 39 | 39 |  |  | -0.02658 | -0.02658 | -0.02658 | -0.02658 | -0.02658 | -0.02651
116493 | W-SPRNGFLD-2 | 13.8 | 101 | 1333 | 0 | 0 | 0 | 0 |  |  | -0.02658 | -0.02658 | -0.02658 | -0.02658 | -0.02658 | -0.02651
116494 | W-SPRNGFLD-3 | 13.8 | 101 | 1333 | 107 | 0 | 107 | 107 |  |  | -0.02658 | -0.02658 | -0.02658 | -0.02658 | -0.02658 | -0.02651
116495 | SPGFLD RFUSE | 4.16 | 101 | 1334 | 0 | 0 | 0 | 0 |  |  | -0.02658 | -0.02658 | -0.02658 | -0.02658 | -0.02658 | -0.02651
113128 | WARREN_A | 0.34 | 101 | 1100 | 0 | 0 | 0 | 0 |  |  | -0.02644 | -0.02649 | -0.02649 | -0.02649 | -0.02649 | -0.02642
113129 | WARREN_B | 0.34 | 101 | 1100 | 0 | 0 | 0 | 0 |  |  | -0.02644 | -0.02649 | -0.02649 | -0.02649 | -0.02649 | -0.02642
113130 | WARREN_C | 0.36 | 101 | 1100 | 0 | 0 | 0 | 0 |  |  | -0.02644 | -0.02649 | -0.02649 | -0.02649 | -0.02649 | -0.02642
993004 | SUN_LITL R~1 | 115 | 101 | 1100 | 24.91 | 0 | 24.91 | 24.91 |  |  | -0.02644 | -0.02649 | -0.02649 | -0.02649 | -0.02649 | -0.02642
993300 | SUN_W CHAR~1 | 115 | 101 | 1110 | 0 | 0 | 0 | 0 |  |  | -0.02508 | -0.02515 | -0.02515 | -0.02515 | -0.02515 | -0.02508
113389 | SNOW STREET2 | 13.2 | 101 | 1110 | 0 | 0 | 0 | 0 |  |  | -0.02483 | -0.02491 | -0.02491 | -0.02491 | -0.02491 | -0.02483
113405 | MILLENIUM CT | 16 | 101 | 1110 | 0 | 0 | 0 | 0 |  |  | -0.02483 | -0.02491 | -0.02491 | -0.02491 | -0.02491 | -0.02483
113406 | MILLENIUM ST | 13.8 | 101 | 1110 | 0 | 0 | 0 | 0 |  |  | -0.02483 | -0.02491 | -0.02491 | -0.02491 | -0.02491 | -0.02483
993295 | SUN_SNOW S~1 | 115 | 101 | 1110 | 0 | 0 | 0 | 0 |  |  | -0.02483 | -0.02491 | -0.02491 | -0.02491 | -0.02491 | -0.02483
993036 | SUN_WILBRA~1 | 69 | 101 | 1100 | 9.7 | 0 | 9.7 | 9.7 |  |  | -0.02436 | -0.02439 | -0.02439 | -0.02439 | -0.02439 | -0.02432
993047 | SUN_E.LONG~1 | 69 | 101 | 1100 | 8.99 | 0 | 8.99 | 8.99 |  |  | -0.02436 | -0.02439 | -0.02439 | -0.02439 | -0.02439 | -0.02432
113429 | FRENCH_B1 | 0.48 | 101 | 1110 | 0 | 0 | 0 | 0 |  |  | -0.02391 | -0.02401 | -0.02401 | -0.02401 | -0.02401 | -0.02393
113431 | FRENCH_A1 | 0.48 | 101 | 1110 | 0 | 0 | 0 | 0 |  |  | -0.02391 | -0.02401 | -0.02401 | -0.02401 | -0.02401 | -0.02393
113432 | FRENCH_A2 | 0.48 | 101 | 1110 | 0 | 0 | 0 | 0 |  |  | -0.02391 | -0.02401 | -0.02401 | -0.02401 | -0.02401 | -0.02393
993287 | SUN_NORTH ~1 | 115 | 101 | 1110 | 0 | 0 | 0 | 0 |  |  | -0.02391 | -0.02401 | -0.02401 | -0.02401 | -0.02401 | -0.02393
113404 | WMI MILLBURY | 13.8 | 101 | 1110 | 40.94 | 0 | 40.94 | 40.94 |  |  | -0.02241 | -0.02253 | -0.02253 | -0.02253 | -0.02253 | -0.02245
113907 | SHREWSBRY | 69 | 101 | 1214 | 0 | 0 | 0 | 0 |  |  | -0.02194 | -0.02205 | -0.02205 | -0.02205 | -0.02205 | -0.02197
113341 | OAKDALE_A53 | 69 | 101 | 1110 | 0 | 0 | 0 | 0 |  |  | -0.02086 | -0.02097 | -0.02097 | -0.02097 | -0.02097 | -0.02089
113926 | CHERRYST DSL | 4.16 | 101 | 1220 | 16.8 | 0 | 16.8 | 16.8 |  |  | -0.0208 | -0.02096 | -0.02096 | -0.02096 | -0.02096 | -0.02088
993328 | SUN_EAST W~1 | 69 | 101 | 1110 | 9.93 | 0 | 9.93 | 9.93 |  |  | -0.02062 | -0.02074 | -0.02074 | -0.02074 | -0.02074 | -0.02066
111028 | FRAMINGHAM | 13.8 | 101 | 1002 | 42.3 | 0 | 42.3 | 42.3 |  |  | -0.01996 | -0.02021 | -0.02021 | -0.02021 | -0.02021 | -0.02011
113894 | STERLING T2 | 13.8 | 101 | 1210 | 0 | 0 | 0 | 0 |  |  | -0.01954 | -0.01961 | -0.01961 | -0.01961 | -0.01961 | -0.01954
114858 | MILFRD MA CT | 13.8 | 101 | 1140 | 109.83 | 0 | 109.83 | 109.83 |  |  | -0.01942 | -0.01961 | -0.01961 | -0.01961 | -0.01961 | -0.01952
114859 | MILFRD MA ST | 13.8 | 101 | 1140 | 92.17 | 0 | 92.17 | 92.17 |  |  | -0.01942 | -0.01961 | -0.01961 | -0.01961 | -0.01961 | -0.01952
113378 | FITCH RD1 | 13.8 | 101 | 1110 | 0.95 | 0 | 0.95 | 0.95 |  |  | -0.0194 | -0.0195 | -0.0195 | -0.0195 | -0.0195 | -0.01942
113379 | FITCH RD2 | 13.8 | 101 | 1110 | 0.95 | 0 | 0.95 | 0.95 |  |  | -0.0194 | -0.0195 | -0.0195 | -0.0195 | -0.0195 | -0.01942
113142 | SOLTERRA A | 0.48 | 101 | 1100 | 0 | 0 | 0 | 0 |  |  | -0.01924 | -0.01933 | -0.01933 | -0.01933 | -0.01933 | -0.01925
113143 | SOLTERRA B | 0.42 | 101 | 1100 | 0 | 0 | 0 | 0 |  |  | -0.01924 | -0.01933 | -0.01933 | -0.01933 | -0.01933 | -0.01925
993000 | SUN_TREASU~1 | 115 | 101 | 1100 | 0 | 0 | 0 | 0 |  |  | -0.01924 | -0.01933 | -0.01933 | -0.01933 | -0.01933 | -0.01925
993285 | SUN_LITCHF~1 | 115 | 101 | 1110 | 0 | 0 | 0 | 0 |  |  | -0.01922 | -0.01929 | -0.01929 | -0.01929 | -0.01929 | -0.01921
111080 | W MEDWAY J4 | 13.8 | 101 | 1023 | 97.4 | 0 | 97.4 | 97.4 |  |  | -0.01897 | -0.01917 | -0.01917 | -0.01917 | -0.01917 | -0.01908
111081 | W MEDWAY J5 | 13.8 | 101 | 1023 | 97.4 | 0 | 97.4 | 97.4 |  |  | -0.01897 | -0.01917 | -0.01917 | -0.01917 | -0.01917 | -0.01908
111083 | W MEDWAY J3 | 13.8 | 101 | 1023 | 57.5 | 0 | 57.5 | 57.5 |  |  | -0.01897 | -0.01917 | -0.01917 | -0.01917 | -0.01917 | -0.01908
993264 | SUN_MILLBURY | 345 | 101 | 1110 | 0 | 0 | 0 | 0 |  |  | -0.01869 | -0.01883 | -0.01883 | -0.01883 | -0.01883 | -0.01875
990898 | SUN BAT_CA~1 | 115 | 101 | 1020 | 8.8 | 0 | 8.8 | 8.8 |  |  | -0.01839 | -0.01862 | -0.01862 | -0.01862 | -0.01862 | -0.01852
110950 | W MEDWAY J2 | 13.8 | 101 | 1023 | 0 | 0 | 0 | 0 |  |  | -0.01809 | -0.01832 | -0.01832 | -0.01832 | -0.01832 | -0.01823
110951 | W MEDWAY JET | 13.8 | 101 | 1023 | 0 | 0 | 0 | 0 |  |  | -0.01809 | -0.01832 | -0.01832 | -0.01832 | -0.01832 | -0.01823
111092 | EDGAR ST | 18 | 101 | 1023 | 0 | 0 | 0 | 0 |  |  | -0.01794 | -0.01817 | -0.01817 | -0.01817 | -0.01817 | -0.01807
111093 | EDGAR GT1 | 16 | 101 | 1023 | 0 | 0 | 0 | 0 |  |  | -0.01794 | -0.01817 | -0.01817 | -0.01817 | -0.01817 | -0.01807
111097 | EDGAR GT2 | 16 | 101 | 1023 | 0 | 0 | 0 | 0 |  |  | -0.01794 | -0.01817 | -0.01817 | -0.01817 | -0.01817 | -0.01807
111722 | TA WATSON 1 | 13.8 | 101 | 1063 | 0 | 0 | 0 | 0 |  |  | -0.01794 | -0.01817 | -0.01817 | -0.01817 | -0.01817 | -0.01807
111723 | TA WATSON 2 | 13.8 | 101 | 1063 | 0 | 0 | 0 | 0 |  |  | -0.01794 | -0.01817 | -0.01817 | -0.01817 | -0.01817 | -0.01807
111728 | POTTER 2 CT | 13.8 | 101 | 1063 | 0 | 0 | 0 | 0 |  |  | -0.01794 | -0.01817 | -0.01817 | -0.01817 | -0.01817 | -0.01807
111729 | POTTER 2 ST | 13.8 | 101 | 1063 | 0 | 0 | 0 | 0 |  |  | -0.01794 | -0.01817 | -0.01817 | -0.01817 | -0.01817 | -0.01807
990901 | DFO NG_EDGAR | 115 | 101 | 1020 | 0 | 0 | 0 | 0 |  |  | -0.01794 | -0.01817 | -0.01817 | -0.01817 | -0.01817 | -0.01807
113082 | BARRE MA T1 | 13.8 | 101 | 1100 | 0 | 0 | 0 | 0 |  |  | -0.01772 | -0.01779 | -0.01779 | -0.01779 | -0.01779 | -0.01771
993007 | BAT_BARRE ~1 | 115 | 101 | 1100 | 0 | 0 | 0 | 0 |  |  | -0.01772 | -0.01779 | -0.01779 | -0.01779 | -0.01779 | -0.01771
990783 | WND_PILGRIM | 345 | 101 | 1020 | 0 | 0 | 0 | 0 |  |  | -0.01692 | -0.01713 | -0.01713 | -0.01713 | -0.01713 | -0.01703
111251 | CANAL G1 | 18 | 101 | 1043 | 0 | 0 | 0 | 0 |  |  | -0.01683 | -0.01704 | -0.01704 | -0.01704 | -0.01704 | -0.01694
111252 | CANAL G2 | 18 | 101 | 1043 | 141.02 | 0 | 576.37 | 141.02 |  |  | -0.01683 | -0.01704 | -0.01704 | -0.01704 | -0.01704 | -0.01694
111256 | CANAL 3 CTG | 25 | 101 | 1043 | 333 | 0 | 333 | 333 |  |  | -0.01683 | -0.01704 | -0.01704 | -0.01704 | -0.01704 | -0.01694
991136 | SUN_KINGST~1 | 115 | 101 | 1030 | 2.76 | 0 | 2.76 | 2.76 |  |  | -0.01673 | -0.01694 | -0.01694 | -0.01694 | -0.01694 | -0.01685
991144 | BAT_BROOK ~1 | 115 | 101 | 1030 | 209.96 | 0 | 209.96 | 209.96 |  |  | -0.01673 | -0.01694 | -0.01694 | -0.01694 | -0.01694 | -0.01684
991171 | SUN BAT_WE~1 | 23 | 101 | 1032 | 0 | 0 | 0 | 0 |  |  | -0.01673 | -0.01694 | -0.01694 | -0.01694 | -0.01694 | -0.01684
991133 | BAT_CARVER | 345 | 101 | 1030 | 150 | 0 | 150 | 150 |  |  | -0.01667 | -0.01688 | -0.01688 | -0.01688 | -0.01688 | -0.01678
991134 | WND_W BARN~1 | 345 | 101 | 1030 | 0 | 0 | 0 | 0 |  |  | -0.01667 | -0.01687 | -0.01687 | -0.01687 | -0.01687 | -0.01678
111202 | BARNSTABLE | 115 | 101 | 1040 | 0 | 0 | 0 | 0 |  |  | -0.01666 | -0.01687 | -0.01687 | -0.01687 | -0.01687 | -0.01677
111346 | QP624_SC2 | 33 | 101 | 1040 | 0 | 0 | 0 | 0 |  |  | -0.01666 | -0.01687 | -0.01687 | -0.01687 | -0.01687 | -0.01677
111347 | QP624_SC1 | 33 | 101 | 1040 | 0 | 0 | 0 | 0 |  |  | -0.01666 | -0.01687 | -0.01687 | -0.01687 | -0.01687 | -0.01677
111365 | QP624-2B | 0.69 | 101 | 1043 | 0 | 0 | 0 | 0 |  |  | -0.01666 | -0.01687 | -0.01687 | -0.01687 | -0.01687 | -0.01677
111366 | QP624-2A | 0.69 | 101 | 1043 | 0 | 0 | 0 | 0 |  |  | -0.01666 | -0.01687 | -0.01687 | -0.01687 | -0.01687 | -0.01677
111367 | QP624-1B | 0.69 | 101 | 1043 | 0 | 0 | 0 | 0 |  |  | -0.01666 | -0.01687 | -0.01687 | -0.01687 | -0.01687 | -0.01677
111368 | QP624-1A | 0.69 | 101 | 1043 | 0 | 0 | 0 | 0 |  |  | -0.01666 | -0.01687 | -0.01687 | -0.01687 | -0.01687 | -0.01677
115978 | BUNKER CTG | 13.2 | 101 | 1170 | 0 | 0 | 0 | 0 |  |  | -0.01666 | -0.01687 | -0.01687 | -0.01687 | -0.01687 | -0.01677
115979 | BUNKER BESS | 0.4 | 101 | 1170 | 0 | 0 | 0 | 0 |  |  | -0.01666 | -0.01687 | -0.01687 | -0.01687 | -0.01687 | -0.01677
991135 | WND_W BARN~1 | 115 | 101 | 1040 | 0 | 0 | 0 | 0 |  |  | -0.01666 | -0.01687 | -0.01687 | -0.01687 | -0.01687 | -0.01677
991202 | WND_BARNST~1 | 115 | 101 | 1040 | 0 | 0 | 0 | 0 |  |  | -0.01666 | -0.01687 | -0.01687 | -0.01687 | -0.01687 | -0.01677
991207 | SUN BAT_HA~1 | 115 | 101 | 1040 | 0 | 0 | 0 | 0 |  |  | -0.01666 | -0.01687 | -0.01687 | -0.01687 | -0.01687 | -0.01677
991215 | SUN BAT_MA~1 | 115 | 101 | 1040 | 0 | 0 | 0 | 0 |  |  | -0.01666 | -0.01686 | -0.01686 | -0.01686 | -0.01686 | -0.01677
111248 | WEST TISBURY | 14.4 | 101 | 1044 | 0 | 0 | 0 | 0 |  |  | -0.01665 | -0.01686 | -0.01686 | -0.01686 | -0.01686 | -0.01677
111253 | OAK BLUFFS | 23 | 101 | 1043 | 0 | 0 | 0 | 0 |  |  | -0.01665 | -0.01686 | -0.01686 | -0.01686 | -0.01686 | -0.01677
991204 | SUN BAT_FA~1 | 115 | 101 | 1040 | 0 | 0 | 0 | 0 |  |  | -0.01665 | -0.01686 | -0.01686 | -0.01686 | -0.01686 | -0.01677
991245 | SUN BAT_SA~1 | 115 | 101 | 1040 | 0 | 0 | 0 | 0 |  |  | -0.01665 | -0.01686 | -0.01686 | -0.01686 | -0.01686 | -0.01677
991156 | SUN BAT_VA~1 | 115 | 101 | 1030 | 9.98 | 0 | 9.98 | 9.98 |  |  | -0.01657 | -0.01677 | -0.01677 | -0.01677 | -0.01677 | -0.01668
111181 | BW-PV_1 | 0.4 | 101 | 1032 | 0 | 0 | 0 | 0 |  |  | -0.01641 | -0.01661 | -0.01661 | -0.01661 | -0.01661 | -0.01652
111182 | BW-PV_2 | 0.4 | 101 | 1032 | 0 | 0 | 0 | 0 |  |  | -0.01641 | -0.01661 | -0.01661 | -0.01661 | -0.01661 | -0.01652
111183 | BW-PV_3 | 0.4 | 101 | 1032 | 0 | 0 | 0 | 0 |  |  | -0.01641 | -0.01661 | -0.01661 | -0.01661 | -0.01661 | -0.01652
991152 | BAT_WAREHA~1 | 115 | 101 | 1030 | 244.22 | 0 | 348.18 | 244.22 |  |  | -0.01641 | -0.01661 | -0.01661 | -0.01661 | -0.01661 | -0.01652
991155 | SUN_WAREHA~1 | 115 | 101 | 1030 | 9.5 | 0 | 9.5 | 9.5 |  |  | -0.01641 | -0.01661 | -0.01661 | -0.01661 | -0.01661 | -0.01652
993039 | SUN_MEADOW~2 | 69 | 101 | 1100 | 8.13 | 0 | 8.13 | 8.13 |  |  | -0.01635 | -0.01643 | -0.01643 | -0.01643 | -0.01643 | -0.01636
993054 | SUN_MEADOW~1 | 69 | 101 | 1100 | 13.6 | 0 | 13.6 | 13.6 |  |  | -0.01635 | -0.01643 | -0.01643 | -0.01643 | -0.01643 | -0.01636
111188 | SEMASS G1 | 13.8 | 101 | 1033 | 0 | 0 | 0 | 0 |  |  | -0.01631 | -0.01652 | -0.01652 | -0.01652 | -0.01652 | -0.01642
111189 | SEMASS G2 | 13.8 | 101 | 1033 | 0 | 0 | 0 | 0 |  |  | -0.01631 | -0.01652 | -0.01652 | -0.01652 | -0.01652 | -0.01642
991141 | SUN BAT_TR~1 | 115 | 101 | 1030 | 12.69 | 0 | 33.74 | 12.69 |  |  | -0.01628 | -0.01648 | -0.01648 | -0.01648 | -0.01648 | -0.01639
113138 | VUELTA_GEN | 0.38 | 101 | 1100 | 0 | 0 | 0 | 0 |  |  | -0.01593 | -0.01601 | -0.01601 | -0.01601 | -0.01601 | -0.01594
113139 | OLD_WARDOUR | 0.38 | 101 | 1100 | 2.33 | 0 | 2.38 | 2.33 |  |  | -0.01593 | -0.01601 | -0.01601 | -0.01601 | -0.01601 | -0.01594
990770 | BAT_W MEDW~1 | 345 | 101 | 1020 | 250 | 0 | 250 | 250 |  |  | -0.01593 | -0.0161 | -0.0161 | -0.0161 | -0.0161 | -0.01602
991140 | SUN BAT_RO~1 | 115 | 101 | 1030 | 24.62 | 0 | 24.62 | 24.62 |  |  | -0.01589 | -0.01609 | -0.01609 | -0.01609 | -0.01609 | -0.016
991271 | SUN BAT_CR~2 | 115 | 101 | 1050 | 27.96 | 0 | 27.96 | 27.96 |  |  | -0.01569 | -0.01589 | -0.01589 | -0.01589 | -0.01589 | -0.01579
113104 | SHERMAN HYD | 2.4 | 101 | 1100 | 0 | 0 | 0 | 0 |  |  | -0.01563 | -0.01557 | -0.01557 | -0.01557 | -0.01557 | -0.01552
114861 | ANP BLLNGHM1 | 21 | 101 | 1140 | 0 | 0 | 0 | 0 |  |  | -0.01563 | -0.01581 | -0.01581 | -0.01581 | -0.01581 | -0.01572
994757 | BAT_S WREN~1 | 115 | 101 | 1140 | 0 | 0 | 0 | 0 |  |  | -0.01563 | -0.01581 | -0.01581 | -0.01581 | -0.01581 | -0.01572
114862 | ANP BLLNGHM2 | 21 | 101 | 1140 | 0 | 0 | 0 | 0 |  |  | -0.01562 | -0.01579 | -0.01579 | -0.01579 | -0.01579 | -0.0157
991272 | SUN BAT_AR~1 | 115 | 101 | 1050 | 7 | 0 | 7 | 7 |  |  | -0.01548 | -0.01567 | -0.01567 | -0.01567 | -0.01567 | -0.01558
991273 | SUN BAT_WI~1 | 115 | 101 | 1050 | 28.43 | 0 | 28.43 | 28.43 |  |  | -0.01548 | -0.01567 | -0.01567 | -0.01567 | -0.01567 | -0.01558
993037 | SUN_LASHAW~1 | 69 | 101 | 1100 | 18.09 | 0 | 26.15 | 18.09 |  |  | -0.01532 | -0.01539 | -0.01539 | -0.01539 | -0.01539 | -0.01532
991268 | SUN BAT_IN~1 | 115 | 101 | 1050 | 40.45 | 0 | 40.45 | 40.45 |  |  | -0.01478 | -0.01497 | -0.01497 | -0.01497 | -0.01497 | -0.01488
115689 | CLEARY G8-9A | 13.8 | 101 | 1254 | 46.82 | 0 | 46.82 | 46.82 |  |  | -0.01464 | -0.01483 | -0.01483 | -0.01483 | -0.01483 | -0.01474
115690 | CLEARY G9 | 13.8 | 101 | 1254 | 84.18 | 0 | 84.18 | 84.18 |  |  | -0.01464 | -0.01483 | -0.01483 | -0.01483 | -0.01483 | -0.01474
111316 | DARTMTH PWRA | 13.8 | 101 | 1053 | 0 | 0 | 0 | 0 |  |  | -0.01442 | -0.01461 | -0.01461 | -0.01461 | -0.01461 | -0.01452
111317 | DARTMTH PWRB | 13.8 | 101 | 1053 | 0 | 0 | 0 | 0 |  |  | -0.01442 | -0.01461 | -0.01461 | -0.01461 | -0.01461 | -0.01452
991265 | SUN BAT_FI~1 | 115 | 101 | 1050 | 0 | 0 | 0 | 0 |  |  | -0.01442 | -0.0146 | -0.0146 | -0.0146 | -0.0146 | -0.01451
991267 | BAT_CROSS ~1 | 115 | 101 | 1050 | 129.81 | 0 | 246 | 129.81 |  |  | -0.01442 | -0.0146 | -0.0146 | -0.0146 | -0.0146 | -0.01451
991275 | SUN BAT_CR~1 | 115 | 101 | 1050 | 14.5 | 0 | 14.5 | 14.5 |  |  | -0.01442 | -0.01461 | -0.01461 | -0.01461 | -0.01461 | -0.01452
115742 | DIGHTON PWR | 22 | 101 | 1160 | 168 | 0 | 168 | 168 |  |  | -0.01437 | -0.01455 | -0.01455 | -0.01455 | -0.01455 | -0.01446
113011 | BAT_BarreB~1 | 115 | 101 | 1100 | 0 | 0 | 0 | 0 |  |  | -0.01399 | -0.01401 | -0.01401 | -0.01401 | -0.01401 | -0.01395
991378 | SUN BAT_BE~1 | 115 | 101 | 1050 | 279.36 | 0 | 880 | 279.36 |  |  | -0.01366 | -0.01384 | -0.01384 | -0.01384 | -0.01384 | -0.01375
113889 | PRINCETON | 13.8 | 101 | 1208 | 0 | 0 | 0 | 0 |  |  | -0.01365 | -0.01371 | -0.01371 | -0.01371 | -0.01371 | -0.01364
117434 | TIVERTON GT | 18 | 101 | 1410 | 0 | 0 | 0 | 0 |  |  | -0.01347 | -0.01364 | -0.01364 | -0.01364 | -0.01364 | -0.01355
117435 | TIVERTON ST | 13.8 | 101 | 1410 | 0 | 0 | 0 | 0 |  |  | -0.01347 | -0.01364 | -0.01364 | -0.01364 | -0.01364 | -0.01355
997357 | SUN_Tiverton | 115 | 101 | 1410 | 0 | 0 | 0 | 0 |  |  | -0.01347 | -0.01364 | -0.01364 | -0.01364 | -0.01364 | -0.01355
998179 | NG_NAVY TAP | 69 | 101 | 1420 | 6.27 | 0 | 6.27 | 6.27 |  |  | -0.01347 | -0.01364 | -0.01364 | -0.01364 | -0.01364 | -0.01355
998187 | SUN_JEPSON | 13.8 | 101 | 1420 | 20.97 | 0 | 20.97 | 20.97 |  |  | -0.01347 | -0.01364 | -0.01364 | -0.01364 | -0.01364 | -0.01355
993031 | SUN_WARE | 69 | 101 | 1100 | 60.61 | 0 | 85.08 | 60.61 |  |  | -0.01319 | -0.01325 | -0.01325 | -0.01325 | -0.01325 | -0.01318
111084 | NEA BELL GT1 | 13.8 | 101 | 1023 | 0 | 0 | 0 | 0 |  |  | -0.01293 | -0.0131 | -0.0131 | -0.0131 | -0.0131 | -0.01301
111085 | NEA BELL GT2 | 13.8 | 101 | 1023 | 0 | 0 | 0 | 0 |  |  | -0.01293 | -0.0131 | -0.0131 | -0.0131 | -0.0131 | -0.01301
111086 | NEA BELL ST1 | 13.8 | 101 | 1023 | 0 | 0 | 0 | 0 |  |  | -0.01293 | -0.0131 | -0.0131 | -0.0131 | -0.0131 | -0.01301
994734 | WND_BRAYTN~1 | 345 | 101 | 1140 | 0 | 0 | 0 | 0 |  |  | -0.01213 | -0.0123 | -0.0123 | -0.0123 | -0.0123 | -0.01221
111095 | ANP BLKSTN 1 | 21 | 101 | 1023 | 0 | 0 | 0 | 0 |  |  | -0.01148 | -0.01164 | -0.01164 | -0.01164 | -0.01164 | -0.01156
111096 | ANP BLKSTN 2 | 21 | 101 | 1023 | 0 | 0 | 0 | 0 |  |  | -0.01148 | -0.01164 | -0.01164 | -0.01164 | -0.01164 | -0.01156
997349 | SUN_WOONSO~1 | 115 | 101 | 1410 | 0 | 0 | 0 | 0 |  |  | -0.01106 | -0.0112 | -0.0112 | -0.0112 | -0.0112 | -0.01112
997005 | BAT_W FARN~1 | 115 | 101 | 1400 | 0 | 0 | 0 | 0 |  |  | -0.01037 | -0.01051 | -0.01051 | -0.01051 | -0.01051 | -0.01043
997012 | SUN_NASONV~1 | 115 | 101 | 1400 | 0 | 0 | 0 | 0 |  |  | -0.01037 | -0.01051 | -0.01051 | -0.01051 | -0.01051 | -0.01043
997346 | SUN_WOLF H~1 | 115 | 101 | 1410 | 0 | 0 | 0 | 0 |  |  | -0.00959 | -0.00973 | -0.00973 | -0.00973 | -0.00973 | -0.00965
997353 | SUN_PUTNAM~1 | 115 | 101 | 1410 | 0 | 0 | 0 | 0 |  |  | -0.00944 | -0.00958 | -0.00958 | -0.00958 | -0.00958 | -0.0095
117426 | MANCHSTR 09A | 13.8 | 101 | 1410 | 106.94 | 0 | 106.94 | 106.94 |  |  | -0.00932 | -0.00947 | -0.00947 | -0.00947 | -0.00947 | -0.00938
117427 | MANCHSTR 10A | 13.8 | 101 | 1410 | 109.03 | 0 | 109.03 | 109.03 |  |  | -0.00932 | -0.00947 | -0.00947 | -0.00947 | -0.00947 | -0.00938
117428 | MANCHSTR 11A | 13.8 | 101 | 1410 | 107.53 | 0 | 107.53 | 107.53 |  |  | -0.00932 | -0.00947 | -0.00947 | -0.00947 | -0.00947 | -0.00938
117431 | FRNKLNSQ SC1 | 11.5 | 101 | 1410 | 47.06 | 0 | 47.06 | 47.06 |  |  | -0.00932 | -0.00947 | -0.00947 | -0.00947 | -0.00947 | -0.00938
117432 | FRNKLNSQ SC2 | 11.5 | 101 | 1410 | 47.97 | 0 | 47.97 | 47.97 |  |  | -0.00932 | -0.00947 | -0.00947 | -0.00947 | -0.00947 | -0.00938
117433 | FRNKLNSQ SC3 | 11.5 | 101 | 1410 | 49.47 | 0 | 49.47 | 49.47 |  |  | -0.00932 | -0.00947 | -0.00947 | -0.00947 | -0.00947 | -0.00938
997311 | SUN_JOHNST~1 | 115 | 101 | 1410 | 0 | 0 | 0 | 0 |  |  | -0.00873 | -0.00887 | -0.00887 | -0.00887 | -0.00887 | -0.00879
117436 | RISE CT1 | 18 | 101 | 1410 | 183.1 | 0 | 183.1 | 183.1 |  |  | -0.00853 | -0.00867 | -0.00867 | -0.00867 | -0.00867 | -0.00859
117437 | RISE ST | 18 | 101 | 1410 | 185.48 | 0 | 185.48 | 185.48 |  |  | -0.00853 | -0.00867 | -0.00867 | -0.00867 | -0.00867 | -0.00859
117438 | RISE CT2 | 18 | 101 | 1410 | 183.1 | 0 | 183.1 | 183.1 |  |  | -0.00853 | -0.00867 | -0.00867 | -0.00867 | -0.00867 | -0.00859
117446 | J LANDFIL P2 | 4.2 | 101 | 1410 | 0 | 0 | 0 | 0 |  |  | -0.00844 | -0.00858 | -0.00858 | -0.00858 | -0.00858 | -0.0085
117501 | J_LANDF_L | 0.6 | 101 | 1410 | 0 | 0 | 0 | 0 |  |  | -0.00844 | -0.00858 | -0.00858 | -0.00858 | -0.00858 | -0.0085
117455 | RIDGEWOOD LD | 13.8 | 101 | 1410 | 0 | 0 | 0 | 0 |  |  | -0.00833 | -0.00847 | -0.00847 | -0.00847 | -0.00847 | -0.00838
109504 | HARRIMAN G2 | 6.9 | 101 | 1100 | 13.71 | 0 | 13.71 | 13.71 |  |  | -0.00784 | -0.00779 | -0.00779 | -0.00779 | -0.00779 | -0.00773
109505 | HARRIMAN G1 | 6.9 | 101 | 1100 | 13.71 | 0 | 13.71 | 13.71 |  |  | -0.00784 | -0.00779 | -0.00779 | -0.00779 | -0.00779 | -0.00773
993342 | SUN_CRYSTA~1 | 69 | 101 | 1110 | 0 | 0 | 0 | 0 |  |  | -0.0076 | -0.00765 | -0.00765 | -0.00765 | -0.00765 | -0.00758
117505 | S-SKY-WCR_L | 0.48 | 101 | 1410 | 0 | 0 | 0 | 0 |  |  | -0.00744 | -0.00758 | -0.00758 | -0.00758 | -0.00758 | -0.00749
997342 | SUN_W CRAN~1 | 115 | 101 | 1410 | 0 | 0 | 0 | 0 |  |  | -0.00744 | -0.00758 | -0.00758 | -0.00758 | -0.00758 | -0.00749
117503 | S-SKY-2228_L | 0.48 | 101 | 1410 | 0 | 0 | 0 | 0 |  |  | -0.00703 | -0.00717 | -0.00717 | -0.00717 | -0.00717 | -0.00708
117514 | HOPE_0.385KV | 0.38 | 101 | 1410 | 0 | 0 | 0 | 0 |  |  | -0.00703 | -0.00717 | -0.00717 | -0.00717 | -0.00717 | -0.00708
997463 | SUN_NEW LO~1 | 115 | 101 | 1410 | 0 | 0 | 0 | 0 |  |  | -0.00655 | -0.00669 | -0.00669 | -0.00669 | -0.00669 | -0.00661
993034 | SUN_BELCHE~1 | 69 | 101 | 1100 | 17.93 | 0 | 17.93 | 17.93 |  |  | -0.00645 | -0.00649 | -0.00649 | -0.00649 | -0.00649 | -0.00642
117485 | RI_WED_GEN | 0.6 | 101 | 1410 | 0 | 0 | 0 | 0 |  |  | -0.00605 | -0.00618 | -0.00618 | -0.00618 | -0.00618 | -0.0061
117486 | RI WED G2 | 0.6 | 101 | 1410 | 0 | 0 | 0 | 0 |  |  | -0.00605 | -0.00618 | -0.00618 | -0.00618 | -0.00618 | -0.0061
997327 | SUN_DRUMROCK | 115 | 101 | 1410 | 0 | 0 | 0 | 0 |  |  | -0.00594 | -0.00608 | -0.00608 | -0.00608 | -0.00608 | -0.006
997332 | SUN_KENT C~1 | 115 | 101 | 1410 | 0 | 0 | 0 | 0 |  |  | -0.00569 | -0.00582 | -0.00582 | -0.00582 | -0.00582 | -0.00574
997385 | SUN_KENT C~1 | 34.5 | 101 | 1410 | 0 | 0 | 0 | 0 |  |  | -0.00569 | -0.00583 | -0.00583 | -0.00583 | -0.00583 | -0.00574
117029 | OCEAN ST GT1 | 13.8 | 101 | 1400 | 77.46 | 0 | 77.46 | 77.46 |  |  | -0.00538 | -0.00552 | -0.00552 | -0.00552 | -0.00552 | -0.00543
117030 | OCEAN ST GT2 | 13.8 | 101 | 1400 | 77.46 | 0 | 77.46 | 77.46 |  |  | -0.00538 | -0.00552 | -0.00552 | -0.00552 | -0.00552 | -0.00543
117031 | OCEAN ST ST1 | 13.8 | 101 | 1400 | 117.42 | 0 | 117.42 | 117.42 |  |  | -0.00538 | -0.00552 | -0.00552 | -0.00552 | -0.00552 | -0.00543
117032 | OCEAN ST GT3 | 13.8 | 101 | 1400 | 78.17 | 0 | 78.17 | 78.17 |  |  | -0.00538 | -0.00552 | -0.00552 | -0.00552 | -0.00552 | -0.00543
117033 | OCEAN ST GT4 | 13.8 | 101 | 1400 | 78.17 | 0 | 78.17 | 78.17 |  |  | -0.00538 | -0.00552 | -0.00552 | -0.00552 | -0.00552 | -0.00543
117034 | OCEAN ST ST2 | 13.8 | 101 | 1400 | 118.49 | 0 | 118.49 | 118.49 |  |  | -0.00538 | -0.00552 | -0.00552 | -0.00552 | -0.00552 | -0.00543
993038 | SUN_ROYALS~1 | 69 | 101 | 1100 | 2.5 | 0 | 2.5 | 2.5 |  |  | -0.00538 | -0.00543 | -0.00543 | -0.00543 | -0.00543 | -0.00536
997000 | DFO NG_SHE~1 | 345 | 101 | 1400 | 0 | 0 | 0 | 0 |  |  | -0.00538 | -0.00552 | -0.00552 | -0.00552 | -0.00552 | -0.00543
108934 | STRATTON_SC1 | 13.8 | 101 | 704 | 0 | 0 | 0 | 0 |  |  | -0.00289 | -0.00268 | -0.00268 | -0.00268 | -0.00268 | -0.00265
108938 | STRATTON_SC2 | 13.8 | 101 | 704 | 0 | 0 | 0 | 0 |  |  | -0.00289 | -0.00268 | -0.00268 | -0.00268 | -0.00268 | -0.00265
997314 | BAT_DAVISV~1 | 115 | 101 | 1410 | 0 | 0 | 0 | 0 |  |  | -0.00289 | -0.00302 | -0.00302 | -0.00302 | -0.00302 | -0.00294
997368 | SUN_OLD BA~1 | 12.5 | 101 | 1410 | 0 | 0 | 0 | 0 |  |  | -0.00289 | -0.00302 | -0.00302 | -0.00302 | -0.00302 | -0.00294
997313 | SUN_TOWER ~1 | 115 | 101 | 1410 | 0 | 0 | 0 | 0 |  |  | -0.00029 | -0.00042 | -0.00042 | -0.00042 | -0.00042 | -0.00033
997363 | SUN_TOWER ~1 | 12.5 | 101 | 1410 | 0 | 0 | 0 | 0 |  |  | -0.00029 | -0.00042 | -0.00042 | -0.00042 | -0.00042 | -0.00033
117495 | BLK ISL WIND | 0.9 | 101 | 1410 | 0 | 0 | 0 | 0 |  |  | 0.00462 | 0.0045 | 0.0045 | 0.0045 | 0.0045 | 0.00458
997339 | SUN_W KING~1 | 115 | 101 | 1410 | 0 | 0 | 0 | 0 |  |  | 0.00463 | 0.00451 | 0.00451 | 0.00451 | 0.00451 | 0.00459
993029 | SUN_SHUTES~1 | 69 | 101 | 1100 | 19.99 | 0 | 19.99 | 19.99 |  |  | 0.00503 | 0.005 | 0.005 | 0.005 | 0.005 | 0.00506
999038 | BAT_KILLIN~1 | 345 | 101 | 1630 | 0 | 0 | 0 | 0 |  |  | 0.00665 | 0.00654 | 0.00654 | 0.00654 | 0.00654 | 0.00662
993005 | SUN_ADAMS | 115 | 101 | 1100 | 0 | 0 | 0 | 0 |  |  | 0.0067 | 0.00676 | 0.00676 | 0.00676 | 0.00676 | 0.00681
121513 | LAKE ROAD_C1 | 21 | 101 | 1633 | 269.79 | 0 | 269.79 | 269.79 |  |  | 0.007 | 0.00689 | 0.00689 | 0.00689 | 0.00689 | 0.00697
121514 | LAKE ROAD_C2 | 21 | 101 | 1633 | 275.21 | 0 | 275.21 | 275.21 |  |  | 0.007 | 0.00689 | 0.00689 | 0.00689 | 0.00689 | 0.00697
121515 | LAKE ROAD_C3 | 21 | 101 | 1633 | 0.78 | 0 | 279 | 0.78 |  |  | 0.007 | 0.00689 | 0.00689 | 0.00689 | 0.00689 | 0.00697
121517 | QP724 CT | 23.5 | 101 | 1633 | 341.24 | 0 | 393.67 | 341.24 |  |  | 0.00819 | 0.00808 | 0.00808 | 0.00808 | 0.00808 | 0.00816
121518 | QP724 ST | 16 | 101 | 1633 | 238.29 | 0 | 238.29 | 238.29 |  |  | 0.00819 | 0.00808 | 0.00808 | 0.00808 | 0.00808 | 0.00816
997305 | SUN_KENYON | 115 | 101 | 1410 | 0 | 0 | 0 | 0 |  |  | 0.00938 | 0.00927 | 0.00927 | 0.00927 | 0.00927 | 0.00935
109529 | VERNON HYD A | 2.4 | 101 | 1100 | 0 | 0 | 0 | 0 |  |  | 0.01011 | 0.01008 | 0.01008 | 0.01008 | 0.01008 | 0.01015
109530 | VERNON HYD B | 2.4 | 101 | 1100 | 0 | 0 | 0 | 0 |  |  | 0.01011 | 0.01008 | 0.01008 | 0.01008 | 0.01008 | 0.01015
109531 | VERNON HY T1 | 13.8 | 101 | 1100 | 0 | 0 | 0 | 0 |  |  | 0.01011 | 0.01008 | 0.01008 | 0.01008 | 0.01008 | 0.01015
109532 | VERNON HY T2 | 13.8 | 101 | 1100 | 0 | 0 | 0 | 0 |  |  | 0.01011 | 0.01008 | 0.01008 | 0.01008 | 0.01008 | 0.01015
999116 | SUN_N-BLOO~1 | 345 | 101 | 1670 | 0 | 0 | 0 | 0 |  |  | 0.01126 | 0.01125 | 0.01125 | 0.01125 | 0.01125 | 0.01132
117507 | STSK_GEN | 0.55 | 101 | 1410 | 0 | 0 | 0 | 0 |  |  | 0.01368 | 0.01358 | 0.01358 | 0.01358 | 0.01358 | 0.01365
997348 | SUN_WOOD R~1 | 115 | 101 | 1410 | 0 | 0 | 0 | 0 |  |  | 0.01368 | 0.01358 | 0.01358 | 0.01358 | 0.01358 | 0.01365
121526 | WOODSHILL_PV | 0.38 | 101 | 1634 | 0 | 0 | 0 | 0 |  |  | 0.01656 | 0.01646 | 0.01646 | 0.01646 | 0.01646 | 0.01654
121536 | QB_GEN | 0.42 | 101 | 1633 | 0 | 0 | 0 | 0 |  |  | 0.01664 | 0.01655 | 0.01655 | 0.01655 | 0.01655 | 0.01663
113101 | DEERFIELD 5G | 13.8 | 101 | 1100 | 0 | 0 | 0 | 0 |  |  | 0.01795 | 0.018 | 0.018 | 0.018 | 0.018 | 0.01805
113102 | FIFE BROOK | 13.8 | 101 | 1100 | 9.9 | 0 | 9.9 | 9.9 |  |  | 0.01795 | 0.018 | 0.018 | 0.018 | 0.018 | 0.01805
997458 | SUN_CHASE ~1 | 115 | 101 | 1410 | 0 | 0 | 0 | 0 |  |  | 0.01804 | 0.01794 | 0.01794 | 0.01794 | 0.01794 | 0.01802
113123 | HOOSAC CLR1 | 0.69 | 101 | 1100 | 0 | 0 | 0 | 0 |  |  | 0.01919 | 0.01924 | 0.01924 | 0.01924 | 0.01924 | 0.01929
113125 | HOOSAC CLR2 | 0.69 | 101 | 1100 | 0 | 0 | 0 | 0 |  |  | 0.01919 | 0.01924 | 0.01924 | 0.01924 | 0.01924 | 0.01929
999541 | SUN_BROOKL~1 | 115 | 101 | 1630 | 0 | 0 | 0 | 0 |  |  | 0.02052 | 0.02044 | 0.02044 | 0.02044 | 0.02044 | 0.02051
113098 | DEERFIELD 2G | 2.4 | 101 | 1100 | 0 | 0 | 0 | 0 |  |  | 0.02112 | 0.02111 | 0.02111 | 0.02111 | 0.02111 | 0.02118
121852 | RAINBOW HYD | 2.4 | 101 | 1654 | 0 | 0 | 0 | 0 |  |  | 0.02289 | 0.02287 | 0.02287 | 0.02287 | 0.02287 | 0.02293
121860 | HAMILTON GT | 13.8 | 101 | 1654 | 0 | 0 | 0 | 0 |  |  | 0.02289 | 0.02287 | 0.02287 | 0.02287 | 0.02287 | 0.02293
121865 | DEXTER CT | 13.8 | 101 | 1653 | 0 | 0 | 0 | 0 |  |  | 0.02289 | 0.02287 | 0.02287 | 0.02287 | 0.02287 | 0.02293
990002 | SUN_WINDSO~1 | 115 | 101 | 1650 | 0 | 0 | 0 | 0 |  |  | 0.02289 | 0.02287 | 0.02287 | 0.02287 | 0.02287 | 0.02293
990038 | SUN_BARBOU~1 | 115 | 101 | 1650 | 0 | 0 | 0 | 0 |  |  | 0.02289 | 0.02287 | 0.02287 | 0.02287 | 0.02287 | 0.02293
113099 | DEERFIELD 3G | 2.4 | 101 | 1100 | 0 | 0 | 0 | 0 |  |  | 0.0232 | 0.0232 | 0.0232 | 0.0232 | 0.0232 | 0.02326
999682 | SUN_SHUNCK~1 | 115 | 101 | 1630 | 0 | 0 | 0 | 0 |  |  | 0.02322 | 0.02313 | 0.02313 | 0.02313 | 0.02313 | 0.02321
121638 | PAWCATCK SLR | 0.6 | 101 | 1634 | 0 | 0 | 0 | 0 |  |  | 0.02324 | 0.02315 | 0.02315 | 0.02315 | 0.02315 | 0.02323
113100 | DEERFIELD 4G | 2.4 | 101 | 1100 | 0 | 0 | 0 | 0 |  |  | 0.02486 | 0.02486 | 0.02486 | 0.02486 | 0.02486 | 0.02492
109503 | HARRIMAN G3 | 6.9 | 101 | 1100 | 0 | 0 | 0 | 0 |  |  | 0.02627 | 0.02633 | 0.02633 | 0.02633 | 0.02633 | 0.02638
121559 | CONSTITUTION | 0.6 | 101 | 1634 | 0 | 0 | 0 | 0 |  |  | 0.02698 | 0.0269 | 0.0269 | 0.0269 | 0.0269 | 0.02697
121560 | PLAINFIELD | 13.8 | 101 | 1633 | 0 | 0 | 0 | 0 |  |  | 0.02703 | 0.02695 | 0.02695 | 0.02695 | 0.02695 | 0.02702
999562 | SUN_FRY BR~1 | 115 | 101 | 1630 | 0 | 0 | 0 | 0 |  |  | 0.02703 | 0.02695 | 0.02695 | 0.02695 | 0.02695 | 0.02702
990290 | SUN_N-BLOO~1 | 115 | 101 | 1670 | 0 | 0 | 0 | 0 |  |  | 0.0311 | 0.03108 | 0.03108 | 0.03108 | 0.03108 | 0.03115
999849 | FC_WILLIMA~1 | 115 | 101 | 1630 | 0 | 0 | 0 | 0 |  |  | 0.03114 | 0.03108 | 0.03108 | 0.03108 | 0.03108 | 0.03115
121587 | FOXWOODS G2 | 4.16 | 101 | 1634 | 0 | 0 | 0 | 0 |  |  | 0.03262 | 0.03254 | 0.03254 | 0.03254 | 0.03254 | 0.03262
999672 | BAT_MYSTIC~2 | 115 | 101 | 1630 | 0 | 0 | 0 | 0 |  |  | 0.03263 | 0.03255 | 0.03255 | 0.03255 | 0.03255 | 0.03263
121570 | TUNNEL JET | 13.2 | 101 | 1634 | 0 | 0 | 0 | 0 |  |  | 0.03452 | 0.03445 | 0.03445 | 0.03445 | 0.03445 | 0.03453
121571 | FUSION_GEN | 0.38 | 101 | 1634 | 0 | 0 | 0 | 0 |  |  | 0.03452 | 0.03445 | 0.03445 | 0.03445 | 0.03445 | 0.03453
121586 | FOXWOODS G1 | 4.16 | 101 | 1634 | 0 | 0 | 0 | 0 |  |  | 0.03452 | 0.03445 | 0.03445 | 0.03445 | 0.03445 | 0.03453
999583 | SUN_TUNNEL | 115 | 101 | 1630 | 0 | 0 | 0 | 0 |  |  | 0.03452 | 0.03445 | 0.03445 | 0.03445 | 0.03445 | 0.03453
121788 | LISBON | 4.16 | 101 | 1633 | 0 | 0 | 0 | 0 |  |  | 0.03528 | 0.03521 | 0.03521 | 0.03521 | 0.03521 | 0.03528
121579 | NORWICH JET | 13.8 | 101 | 1633 | 0 | 0 | 0 | 0 |  |  | 0.03667 | 0.03661 | 0.03661 | 0.03661 | 0.03661 | 0.03668
121590 | SECREC | 13.2 | 101 | 1633 | 0 | 0 | 0 | 0 |  |  | 0.03667 | 0.03661 | 0.03661 | 0.03661 | 0.03661 | 0.03668
121931 | RIVERSIDE PF | 23 | 101 | 1672 | 0 | 0 | 0 | 0 |  |  | 0.03901 | 0.03899 | 0.03899 | 0.03899 | 0.03899 | 0.03905
121943 | S-MEADOW_G5 | 11.5 | 101 | 1673 | 0 | 0 | 0 | 0 |  |  | 0.03933 | 0.03931 | 0.03931 | 0.03931 | 0.03931 | 0.03937
121944 | S-MEADOW_G6 | 11.5 | 101 | 1673 | 0 | 0 | 0 | 0 |  |  | 0.03933 | 0.03931 | 0.03931 | 0.03931 | 0.03931 | 0.03937
121964 | CDECCA_CT | 13.8 | 101 | 1673 | 0 | 0 | 0 | 0 |  |  | 0.0407 | 0.04068 | 0.04068 | 0.04068 | 0.04068 | 0.04075
121965 | CDECCA_ST | 13.2 | 101 | 1673 | 0 | 0 | 0 | 0 |  |  | 0.0407 | 0.04068 | 0.04068 | 0.04068 | 0.04068 | 0.04075
121647 | MONTVILLE | 2.4 | 101 | 1633 | 0 | 0 | 0 | 0 |  |  | 0.04443 | 0.04437 | 0.04437 | 0.04437 | 0.04437 | 0.04444
121645 | MONTVILLE_G5 | 13.8 | 101 | 1633 | 0 | 0 | 0 | 0 |  |  | 0.04742 | 0.04737 | 0.04737 | 0.04737 | 0.04737 | 0.04744
121646 | MONTVILLE_G6 | 22 | 101 | 1633 | 24.5 | 0 | 410 | 24.5 |  |  | 0.04742 | 0.04737 | 0.04737 | 0.04737 | 0.04737 | 0.04744
121835 | RAND WHITNEY | 13.8 | 101 | 1634 | 0 | 0 | 0 | 0 |  |  | 0.04742 | 0.04737 | 0.04737 | 0.04737 | 0.04737 | 0.04744
999718 | WND_MONTVI~1 | 115 | 101 | 1630 | 0 | 0 | 0 | 0 |  |  | 0.04742 | 0.04737 | 0.04737 | 0.04737 | 0.04737 | 0.04744
999768 | SUN_WATERF~1 | 115 | 101 | 1630 | 0 | 0 | 0 | 0 |  |  | 0.04742 | 0.04737 | 0.04737 | 0.04737 | 0.04737 | 0.04744
109517 | SEARS HYDRO | 2.4 | 101 | 1100 | 0 | 0 | 0 | 0 |  |  | 0.04867 | 0.04872 | 0.04872 | 0.04872 | 0.04872 | 0.04878
122154 | SIMSBURY SLR | 0.38 | 101 | 1694 | 0 | 0 | 0 | 0 |  |  | 0.04896 | 0.04895 | 0.04895 | 0.04895 | 0.04895 | 0.04901
990307 | SUN_NE-SIM~1 | 115 | 101 | 1690 | 0 | 0 | 0 | 0 |  |  | 0.04896 | 0.04895 | 0.04895 | 0.04895 | 0.04895 | 0.04901
121656 | MILLSTONE_G2 | 24 | 101 | 1633 | 934.5 | 0 | 934.5 | 934.5 |  |  | 0.05178 | 0.05174 | 0.05174 | 0.05174 | 0.05174 | 0.05181
121657 | MILLSTONE_G3 | 24 | 101 | 1633 | 1283 | 0 | 1283 | 1283 |  |  | 0.05178 | 0.05174 | 0.05174 | 0.28118 | 0.05174 | 0.05181
999194 | NUC_MILLST~1 | 345 | 101 | 1630 | 0 | 0 | 0 | 0 |  |  | 0.05178 | 0.05174 | 0.05174 | 0.05174 | 0.05174 | 0.05181
109296 | SEARS WIND_E | 12.5 | 101 | 704 | 0 | 0 | 0 | 0 |  |  | 0.05418 | 0.05423 | 0.05423 | 0.05423 | 0.05423 | 0.05429
109297 | SEARS WIND_W | 12.5 | 101 | 704 | 0 | 0 | 0 | 0 |  |  | 0.05418 | 0.05423 | 0.05423 | 0.05423 | 0.05423 | 0.05429
109403 | DRFLD EAST G | 0.69 | 101 | 704 | 0 | 0 | 0 | 0 |  |  | 0.05975 | 0.0598 | 0.0598 | 0.0598 | 0.0598 | 0.05986
109404 | DRFLD WEST G | 0.69 | 101 | 704 | 0 | 0 | 0 | 0 |  |  | 0.05975 | 0.0598 | 0.0598 | 0.0598 | 0.0598 | 0.05986
998496 | SUN_E ARLN~1 | 46 | 101 | 822 | 0 | 0 | 0 | 0 |  |  | 0.06291 | 0.06304 | 0.06304 | 0.06304 | 0.06304 | 0.06308
122041 | MIDDLETWN_G2 | 13.8 | 101 | 1713 | 121.29 | 0 | 121.29 | 121.29 |  |  | 0.0636 | 0.06357 | 0.06357 | 0.06357 | 0.06357 | 0.06364
122042 | MIDDLETWN_G3 | 22 | 101 | 1713 | 231.71 | 0 | 231.71 | 231.71 |  |  | 0.0636 | 0.06357 | 0.06357 | 0.06357 | 0.06357 | 0.06364
122044 | MIDDLETWN_10 | 13.2 | 101 | 1713 | 0 | 0 | 0 | 0 |  |  | 0.0636 | 0.06357 | 0.06357 | 0.06357 | 0.06357 | 0.06364
122030 | KLEEN_C1 | 16.5 | 101 | 1713 | 180.65 | 0 | 180.65 | 180.65 |  |  | 0.06789 | 0.06786 | 0.06786 | 0.06786 | 0.06786 | 0.06793
122031 | KLEEN_C2 | 16.5 | 101 | 1713 | 180.65 | 0 | 180.65 | 180.65 |  |  | 0.06789 | 0.06786 | 0.06786 | 0.06786 | 0.06786 | 0.06793
122032 | KLEEN_S1 | 18 | 101 | 1713 | 258.7 | 0 | 258.7 | 258.7 |  |  | 0.06789 | 0.06786 | 0.06786 | 0.06786 | 0.06786 | 0.06793
113096 | BEARSWAMP 1 | 13.8 | 101 | 1100 | 331.5 | 0 | 331.5 | 331.5 |  |  | 0.07416 | 0.07419 | 0.07419 | 0.07419 | 0.07419 | 0.07425
113097 | BEARSWAMP 2 | 13.8 | 101 | 1100 | 331.5 | 0 | 331.5 | 331.5 |  |  | 0.07416 | 0.07419 | 0.07419 | 0.07419 | 0.07419 | 0.07425
993001 | SUN_BEAR S~1 | 230 | 101 | 1100 | 83.71 | 0 | 83.71 | 83.71 |  |  | 0.07416 | 0.07419 | 0.07419 | 0.07419 | 0.07419 | 0.07425
122043 | MIDDLETWN_G4 | 22 | 101 | 1713 | 402 | 0 | 402 | 402 |  |  | 0.07522 | 0.0752 | 0.0752 | 0.0752 | 0.0752 | 0.07527
122046 | MIDDLETWN_12 | 13.8 | 101 | 1713 | 0 | 0 | 0 | 0 |  |  | 0.07522 | 0.0752 | 0.0752 | 0.0752 | 0.0752 | 0.07527
122047 | MIDDLETWN_13 | 13.8 | 101 | 1713 | 0 | 0 | 0 | 0 |  |  | 0.07522 | 0.0752 | 0.0752 | 0.0752 | 0.0752 | 0.07527
122048 | MIDDLETWN_14 | 13.8 | 101 | 1713 | 0 | 0 | 0 | 0 |  |  | 0.07522 | 0.0752 | 0.0752 | 0.0752 | 0.0752 | 0.07527
122049 | MIDDLETWN_15 | 13.8 | 101 | 1713 | 0 | 0 | 0 | 0 |  |  | 0.07522 | 0.0752 | 0.0752 | 0.0752 | 0.0752 | 0.07527
990488 | NG_BLACK R~1 | 115 | 101 | 1670 | 0 | 0 | 0 | 0 |  |  | 0.07795 | 0.07793 | 0.07793 | 0.07793 | 0.07793 | 0.078
123635 | HALVARSSON | 192 | 101 | 1830 | 0 | 0 | 0 | 0 |  |  | 0.08784 | 0.08782 | 0.08782 | 0.08782 | 0.08782 | 0.08788
122417 | BRANFORD JET | 13.8 | 101 | 1734 | 0 | 0 | 0 | 0 |  |  | 0.09271 | 0.09269 | 0.09269 | 0.09269 | 0.09269 | 0.09275
123653 | NEW HAVN HBR | 22 | 101 | 1823 | 0 | 0 | 0 | 0 |  |  | 0.09506 | 0.09504 | 0.09504 | 0.09504 | 0.09504 | 0.09511
123655 | NHHP G2 | 13.8 | 101 | 1823 | 0 | 0 | 0 | 0 |  |  | 0.09506 | 0.09504 | 0.09504 | 0.09504 | 0.09504 | 0.09511
123656 | NHHP G3-4 | 13.8 | 101 | 1823 | 0 | 0 | 0 | 0 |  |  | 0.09506 | 0.09504 | 0.09504 | 0.09504 | 0.09504 | 0.09511
123128 | YALE DG 1 | 13.8 | 101 | 1804 | 0 | 0 | 0 | 0 |  |  | 0.09771 | 0.09769 | 0.09769 | 0.09769 | 0.09769 | 0.09775
123129 | YALE DG 2 | 13.8 | 101 | 1804 | 0 | 0 | 0 | 0 |  |  | 0.09771 | 0.09769 | 0.09769 | 0.09769 | 0.09769 | 0.09775
122448 | WALLINGFRDG1 | 13.8 | 101 | 1733 | 0 | 0 | 0 | 0 |  |  | 0.09772 | 0.09771 | 0.09771 | 0.09771 | 0.09771 | 0.09777
122449 | WALLINGFRDG2 | 13.8 | 101 | 1733 | 0 | 0 | 0 | 0 |  |  | 0.09772 | 0.09771 | 0.09771 | 0.09771 | 0.09771 | 0.09777
122450 | WALLINGFRDG3 | 13.8 | 101 | 1733 | 0 | 0 | 0 | 0 |  |  | 0.09772 | 0.09771 | 0.09771 | 0.09771 | 0.09771 | 0.09777
122451 | WALLINGFRDG4 | 13.8 | 101 | 1733 | 0 | 0 | 0 | 0 |  |  | 0.09772 | 0.09771 | 0.09771 | 0.09771 | 0.09771 | 0.09777
122452 | WALLINGFRDG5 | 13.8 | 101 | 1733 | 0 | 0 | 0 | 0 |  |  | 0.09772 | 0.09771 | 0.09771 | 0.09771 | 0.09771 | 0.09777
122453 | WALLINGFRDG6 | 13.8 | 101 | 1733 | 0 | 0 | 0 | 0 |  |  | 0.09772 | 0.09771 | 0.09771 | 0.09771 | 0.09771 | 0.09777
122454 | WALLINGFRDG7 | 13.8 | 101 | 1733 | 0 | 0 | 0 | 0 |  |  | 0.09772 | 0.09771 | 0.09771 | 0.09771 | 0.09771 | 0.09777
122542 | A.L. PIERCE | 13.8 | 101 | 1733 | 0 | 0 | 0 | 0 |  |  | 0.09772 | 0.09771 | 0.09771 | 0.09771 | 0.09771 | 0.09777
990740 | SUN_WALLIN~1 | 115 | 101 | 1730 | 0 | 0 | 0 | 0 |  |  | 0.09772 | 0.09771 | 0.09771 | 0.09771 | 0.09771 | 0.09777
122272 | FORESTVILLE | 13.8 | 101 | 1692 | 0 | 0 | 0 | 0 |  |  | 0.10282 | 0.10281 | 0.10281 | 0.10281 | 0.10281 | 0.10287
122173 | FRANKLIN DR | 13.2 | 101 | 1692 | 0 | 0 | 0 | 0 |  |  | 0.10844 | 0.10843 | 0.10843 | 0.10843 | 0.10843 | 0.10849
122469 | DEVON #10 | 13.8 | 101 | 1733 | 0 | 0 | 0 | 0 |  |  | 0.11703 | 0.11702 | 0.11702 | 0.11702 | 0.11702 | 0.11708
122476 | DEVON #15-16 | 13.8 | 101 | 1733 | 93.8 | 0 | 93.8 | 93.8 |  |  | 0.11703 | 0.11702 | 0.11702 | 0.11702 | 0.11702 | 0.11708
122477 | DEVON #17-18 | 13.8 | 101 | 1733 | 73.07 | 0 | 93.8 | 73.07 |  |  | 0.11703 | 0.11702 | 0.11702 | 0.11702 | 0.11702 | 0.11708
122481 | MILFORD_C1 | 21 | 101 | 1733 | 267.7 | 0 | 267.7 | 267.7 |  |  | 0.12265 | 0.12264 | 0.12264 | 0.12264 | 0.12264 | 0.12271
122482 | MILFORD_C2 | 21 | 101 | 1733 | 267.7 | 0 | 267.7 | 267.7 |  |  | 0.12265 | 0.12264 | 0.12264 | 0.12264 | 0.12264 | 0.12271
993313 | NG_CONGRES~1 | 115 | 101 | 1800 | 0 | 0 | 0 | 0 |  |  | 0.12425 | 0.12424 | 0.12424 | 0.12424 | 0.12424 | 0.1243
122583 | WATERBURY_G | 13.8 | 101 | 1733 | 97.91 | 0 | 97.91 | 97.91 |  |  | 0.12432 | 0.12431 | 0.12431 | 0.12431 | 0.12431 | 0.12438
123642 | BRPT HRBR 4 | 13.8 | 101 | 1803 | 0 | 0 | 0 | 0 |  |  | 0.12525 | 0.12524 | 0.12524 | 0.12524 | 0.12524 | 0.1253
122586 | TOWANTIC C1 | 18 | 101 | 1733 | 248.66 | 0 | 248.66 | 248.66 |  |  | 0.12535 | 0.12534 | 0.12534 | 0.12534 | 0.12534 | 0.1254
122587 | TOWANTIC C2 | 18 | 101 | 1733 | 250.92 | 0 | 250.92 | 250.92 |  |  | 0.12535 | 0.12534 | 0.12534 | 0.12534 | 0.12534 | 0.1254
122588 | TOWANTIC ST | 18 | 101 | 1733 | 250.92 | 0 | 250.92 | 250.92 |  |  | 0.12535 | 0.12534 | 0.12534 | 0.12534 | 0.12534 | 0.1254
122470 | DEVON #11 | 13.8 | 101 | 1733 | 33.12 | 0 | 33.12 | 33.12 |  |  | 0.12538 | 0.12536 | 0.12536 | 0.12536 | 0.12536 | 0.12543
122471 | DEVON #12 | 13.8 | 101 | 1733 | 33.12 | 0 | 33.12 | 33.12 |  |  | 0.12538 | 0.12536 | 0.12536 | 0.12536 | 0.12536 | 0.12543
122472 | DEVON #13 | 13.8 | 101 | 1733 | 33.12 | 0 | 33.12 | 33.12 |  |  | 0.12538 | 0.12536 | 0.12536 | 0.12536 | 0.12536 | 0.12543
122473 | DEVON #14 | 13.8 | 101 | 1733 | 33.12 | 0 | 33.12 | 33.12 |  |  | 0.12538 | 0.12536 | 0.12536 | 0.12536 | 0.12536 | 0.12543
990812 | BAT_DEVON-1 | 115 | 101 | 1730 | 0 | 0 | 0 | 0 |  |  | 0.12538 | 0.12536 | 0.12536 | 0.12536 | 0.12536 | 0.12543
123643 | BRPT RESCO_G | 13.8 | 101 | 1803 | 59.65 | 0 | 59.65 | 59.65 |  |  | 0.126 | 0.12599 | 0.12599 | 0.12599 | 0.12599 | 0.12605
123149 | SIKORSKY | 13.8 | 101 | 1804 | 0 | 0 | 0 | 0 |  |  | 0.12675 | 0.12674 | 0.12674 | 0.12674 | 0.12674 | 0.12681
123147 | DERBY DAM HY | 4.16 | 101 | 1804 | 0 | 0 | 0 | 0 |  |  | 0.12747 | 0.12746 | 0.12746 | 0.12746 | 0.12746 | 0.12753
993146 | NG_INDIAN ~1 | 13.8 | 101 | 1802 | 0 | 0 | 0 | 0 |  |  | 0.12747 | 0.12746 | 0.12746 | 0.12746 | 0.12746 | 0.12753
999389 | BAT_EAST D~1 | 345 | 101 | 1730 | 0 | 0 | 0 | 0 |  |  | 0.13051 | 0.13049 | 0.13049 | 0.13049 | 0.13049 | 0.13056
122625 | STEVENSON HY | 6.6 | 101 | 1733 | 21.67 | 0 | 21.67 | 21.67 |  |  | 0.13218 | 0.13217 | 0.13217 | 0.13217 | 0.13217 | 0.13224
123628 | BRPT HRBR 5C | 25 | 101 | 1803 | 315.72 | 0 | 315.72 | 315.72 |  |  | 0.13419 | 0.13418 | 0.13418 | 0.13418 | 0.13418 | 0.13424
123629 | BRPT HRBR 5S | 18 | 101 | 1803 | 168.58 | 0 | 168.58 | 168.58 |  |  | 0.13419 | 0.13418 | 0.13418 | 0.13418 | 0.13418 | 0.13424
123641 | BRPT EN 10ST | 16 | 101 | 1803 | 152.8 | 0 | 152.8 | 152.8 |  |  | 0.13419 | 0.13418 | 0.13418 | 0.13418 | 0.13418 | 0.13424
123644 | BRPT EN 11CT | 16 | 101 | 1803 | 165.6 | 0 | 165.6 | 165.6 |  |  | 0.13419 | 0.13418 | 0.13418 | 0.13418 | 0.13418 | 0.13424
123645 | BRPT EN 12CT | 16 | 101 | 1803 | 165.6 | 0 | 165.6 | 165.6 |  |  | 0.13419 | 0.13418 | 0.13418 | 0.13418 | 0.13418 | 0.13424
993626 | DFO NG_SIN~1 | 345 | 101 | 1810 | 0 | 0 | 0 | 0 |  |  | 0.13419 | 0.13418 | 0.13418 | 0.13418 | 0.13418 | 0.13424
122911 | WATERSIDE_G | 13.8 | 101 | 1753 | 0 | 0 | 0 | 0 |  |  | 0.13577 | 0.13577 | 0.13577 | 0.13577 | 0.13577 | 0.13583
122933 | COSCOB_GEN | 13.8 | 101 | 1753 | 0 | 0 | 0 | 0 |  |  | 0.13577 | 0.13577 | 0.13577 | 0.13577 | 0.13577 | 0.13583
122889 | GLENBROOK_S1 | 14.6 | 101 | 1752 | 0 | 0 | 0 | 0 |  |  | 0.13578 | 0.13577 | 0.13577 | 0.13577 | 0.13577 | 0.13583
122890 | GLENBROOK_S2 | 14.6 | 101 | 1752 | 0 | 0 | 0 | 0 |  |  | 0.13578 | 0.13577 | 0.13577 | 0.13577 | 0.13577 | 0.13583
122648 | BULLS BRIDGE | 1.15 | 101 | 1734 | 0 | 0 | 0 | 0 |  |  | 0.13919 | 0.13918 | 0.13918 | 0.13918 | 0.13918 | 0.13924
122657 | ROCKY RIVER | 13.8 | 101 | 1732 | 29.35 | 0 | 29.35 | 29.35 |  |  | 0.13919 | 0.13918 | 0.13918 | 0.13918 | 0.13918 | 0.13924
122660 | KIMB CLARK_G | 13.8 | 101 | 1734 | 12.02 | 0 | 12.02 | 12.02 |  |  | 0.13919 | 0.13918 | 0.13918 | 0.13918 | 0.13918 | 0.13924
991172 | SUN_ROCKY ~1 | 115 | 101 | 1730 | 0 | 0 | 0 | 0 |  |  | 0.13919 | 0.13918 | 0.13918 | 0.13918 | 0.13918 | 0.13924
122184 | TORRINGTON T | 13.8 | 101 | 1693 | 0 | 0 | 0 | 0 |  |  | 0.1407 | 0.1407 | 0.1407 | 0.1407 | 0.1407 | 0.14076
122196 | FALLS VILLGE | 6.6 | 101 | 1693 | 0 | 0 | 0 | 0 |  |  | 0.1407 | 0.1407 | 0.1407 | 0.1407 | 0.1407 | 0.14076
122690 | SHEPAUG HYD | 13.8 | 101 | 1734 | 42.95 | 0 | 42.95 | 42.95 |  |  | 0.15085 | 0.15084 | 0.15084 | 0.15084 | 0.15084 | 0.15091
122700 | STONY HIL_SC | 12.5 | 101 | 1733 | 0 | 0 | 0 | 0 |  |  | 0.15239 | 0.15239 | 0.15239 | 0.15239 | 0.15239 | 0.15245
105568 | SEABROOK_G1 | 25 | 101 | 603 | 1309.28 | 0 | 1309.28 | 1309.28 |  |  | 0.26929 | 0.26936 | 0.26936 | -0.03849 | -0.03849 | 0.26941
911560 | NYNE_BWLN | 345 | 102 | 12 | 120.67 | 0 | 466.67 | 120.67 |  |  | 0.30153 | 0.30156 | 0.30156 | 0.30156 | 0.30156 | 0.30162
926260 | NYPA - CMR | 345 | 102 | 12 | 0 | 0 | 0 | 0 |  |  | 0.30153 | 0.30156 | 0.30156 | 0.30156 | 0.30156 | 0.30162
926261 | NYPA - VT | 345 | 102 | 12 | 0 | 0 | 0 | 0 |  |  | 0.30153 | 0.30156 | 0.30156 | 0.30156 | 0.30156 | 0.30162
102125 | S_WTRVL_D | 12 | 101 | 112 | 0 | 0 | 0 | 0 |  |  | 0.32709 | 0.32714 | 0.32714 | 0.32714 | 0.32714 | 0.32719
107326 | HG_CONVRTR_N | 120 | 101 | 703 | 0 | 0 | 0 | 0 |  |  | 0.32709 | 0.32714 | 0.32714 | 0.32714 | 0.32714 | 0.32719
108955 | BELDENS1 | 2.4 | 101 | 704 | 0 | 0 | 0 | 0 |  |  | 0.32709 | 0.32714 | 0.32714 | 0.32714 | 0.32714 | 0.32719
109049 | CARVER FALLS | 2.3 | 101 | 704 | 0 | 0 | 0 | 0 |  |  | 0.32709 | 0.32714 | 0.32714 | 0.32714 | 0.32714 | 0.32719
109077 | E PITTSFORD | 2.3 | 101 | 704 | 0 | 0 | 0 | 0 |  |  | 0.32709 | 0.32714 | 0.32714 | 0.32714 | 0.32714 | 0.32719
109092 | MIDDLESEX_G | 2.4 | 101 | 704 | 0 | 0 | 0 | 0 |  |  | 0.32709 | 0.32714 | 0.32714 | 0.32714 | 0.32714 | 0.32719
109101 | SALISBURY | 7.2 | 101 | 704 | 0 | 0 | 0 | 0 |  |  | 0.32709 | 0.32714 | 0.32714 | 0.32714 | 0.32714 | 0.32719
109105 | MIDDLEBURY_H | 6.44 | 101 | 704 | 0 | 0 | 0 | 0 |  |  | 0.32709 | 0.32714 | 0.32714 | 0.32714 | 0.32714 | 0.32719
109130 | SMITH FALLS | 4.16 | 101 | 704 | 0 | 0 | 0 | 0 |  |  | 0.32709 | 0.32714 | 0.32714 | 0.32714 | 0.32714 | 0.32719
109139 | DEWEY MILLS | 4.16 | 101 | 704 | 0 | 0 | 0 | 0 |  |  | 0.32709 | 0.32714 | 0.32714 | 0.32714 | 0.32714 | 0.32719
109143 | CAVENDISH_D2 | 12.5 | 101 | 704 | 0 | 0 | 0 | 0 |  |  | 0.32709 | 0.32714 | 0.32714 | 0.32714 | 0.32714 | 0.32719
109190 | GRANITE SC1 | 13.8 | 101 | 703 | 0 | 0 | 0 | 0 |  |  | 0.32709 | 0.32714 | 0.32714 | 0.32714 | 0.32714 | 0.32719
109200 | GRANITE SC2 | 13.8 | 101 | 703 | 0 | 0 | 0 | 0 |  |  | 0.32709 | 0.32714 | 0.32714 | 0.32714 | 0.32714 | 0.32719
109251 | GAGE | 2.4 | 101 | 704 | 0 | 0 | 0 | 0 |  |  | 0.32709 | 0.32714 | 0.32714 | 0.32714 | 0.32714 | 0.32719
111110 | PUTNAM 1 | 13.8 | 101 | 1012 | 0 | 0 | 0 | 0 |  |  | 0.32709 | 0.32714 | 0.32714 | 0.32714 | 0.32714 | 0.32719
114050 | MALDEN MLS_T | 23 | 101 | 1120 | 0 | 0 | 0 | 0 |  |  | 0.32709 | 0.32714 | 0.32714 | 0.32714 | 0.32714 | 0.32719
116569 | TILSON-1113 | 13.8 | 101 | 1372 | 0 | 0 | 0 | 0 |  |  | 0.32709 | 0.32714 | 0.32714 | 0.32714 | 0.32714 | 0.32719
121744 | UCONN COGEN | 13.8 | 101 | 1634 | 0 | 0 | 0 | 0 |  |  | 0.32709 | 0.32714 | 0.32714 | 0.32714 | 0.32714 | 0.32719
911554 | NYNE_OSWG | 345 | 102 | 12 | 120.67 | 0 | 466.67 |  |  |  | 0.35242 | 0.35247 | 0.35247 | 0.35247 | 0.35247 | 0.35252
911531 | NYNE_GILB | 345 | 102 | 12 | 120.67 | 0 | 466.67 | 120.67 |  |  | 0.35778 | 0.35783 | 0.35783 | 0.35783 | 0.35783 | 0.35788

## 137562 EASTOVER RD 115005 NE
****** Plant Redispatch calculator ******* !!!! Please - edit only columns 'Status' & 'Pnew' !!!!!***
Flows
NN | LFCaseName | Monitored Element | [5 empty] | Contingency | Limit | FlowInit | FlowRes | FlowChange | Loading
1 |  | 137562 EASTOVER RD 230 115005 NE_E205W_NY 230 1 | [5 empty] | BF_NTHFLD_2T | 505 | 140.6
2 |  | 137562 EASTOVER RD 230 115005 NE_E205W_NY 230 1 | [5 empty] | LN_312_393 | 505 | 68.2
Dispatch
Bus# | Bus Name | Volt | Area | Zone | Pgen or Pload | PMin Gen | PMax Gen | Pnew | Pdelta | Pavail | Dfax_1 | Dfax_2 | --- | Impact_1 | Impact_2
113096 | BEARSWAMP 1 | 13.8 | 101 | 1100 | 331.5 | 0 | 331.5 | 331.5 |  |  | -0.27775 | -0.27775
113097 | BEARSWAMP 2 | 13.8 | 101 | 1100 | 331.5 | 0 | 331.5 | 331.5 |  |  | -0.27775 | -0.27775
993001 | SUN_BEAR S~1 | 230 | 101 | 1100 | 83.71 | 0 | 83.71 | 83.71 |  |  | -0.27775 | -0.27775
113100 | DEERFIELD 4G | 2.4 | 101 | 1100 | 0 | 0 | 0 | 0 |  |  | -0.16263 | -0.16263
113099 | DEERFIELD 3G | 2.4 | 101 | 1100 | 0 | 0 | 0 | 0 |  |  | -0.15773 | -0.15773
113098 | DEERFIELD 2G | 2.4 | 101 | 1100 | 0 | 0 | 0 | 0 |  |  | -0.15159 | -0.15159
109504 | HARRIMAN G2 | 6.9 | 101 | 1100 | 13.71 | 0 | 13.71 | 13.71 |  |  | -0.14928 | -0.14928
109505 | HARRIMAN G1 | 6.9 | 101 | 1100 | 13.71 | 0 | 13.71 | 13.71 |  |  | -0.14928 | -0.14928
113104 | SHERMAN HYD | 2.4 | 101 | 1100 | 0 | 0 | 0 | 0 |  |  | -0.14396 | -0.14396
993005 | SUN_ADAMS | 115 | 101 | 1100 | 0 | 0 | 0 | 0 |  |  | -0.13339 | -0.13339
109529 | VERNON HYD A | 2.4 | 101 | 1100 | 0 | 0 | 0 | 0 |  |  | -0.12257 | -0.12257
109530 | VERNON HYD B | 2.4 | 101 | 1100 | 0 | 0 | 0 | 0 |  |  | -0.12257 | -0.12257
109531 | VERNON HY T1 | 13.8 | 101 | 1100 | 0 | 0 | 0 | 0 |  |  | -0.12257 | -0.12257
109532 | VERNON HY T2 | 13.8 | 101 | 1100 | 0 | 0 | 0 | 0 |  |  | -0.12257 | -0.12257
113101 | DEERFIELD 5G | 13.8 | 101 | 1100 | 0 | 0 | 0 | 0 |  |  | -0.11783 | -0.11783
113102 | FIFE BROOK | 13.8 | 101 | 1100 | 9.9 | 0 | 9.9 | 9.9 |  |  | -0.11783 | -0.11783
113123 | HOOSAC CLR1 | 0.69 | 101 | 1100 | 0 | 0 | 0 | 0 |  |  | -0.11611 | -0.11611
113125 | HOOSAC CLR2 | 0.69 | 101 | 1100 | 0 | 0 | 0 | 0 |  |  | -0.11611 | -0.11611
109503 | HARRIMAN G3 | 6.9 | 101 | 1100 | 0 | 0 | 0 | 0 |  |  | -0.10705 | -0.10705
993029 | SUN_SHUTES~1 | 69 | 101 | 1100 | 19.99 | 0 | 19.99 | 19.99 |  |  | -0.10409 | -0.10409
116627 | BERKSHRE WND | 0.57 | 101 | 1374 | 0 | 0 | 0 | 0 |  |  | -0.09773 | -0.09773
996336 | SUN BAT_PA~2 | 115 | 101 | 1370 | 0 | 0 | 0 | 0 |  |  | -0.09773 | -0.09773
996625 | SUN BAT_PA~1 | 23 | 101 | 1372 | 0 | 0 | 0 | 0 |  |  | -0.09773 | -0.09773
113011 | BAT_BarreB~1 | 115 | 101 | 1100 | 0 | 0 | 0 | 0 |  |  | -0.09531 | -0.09531
116618 | ALTRESCO_C1 | 13.8 | 101 | 1373 | 33.65 | 0 | 33.65 | 33.65 |  |  | -0.09006 | -0.09006
116619 | ALTRESCO_C2 | 13.8 | 101 | 1373 | 33.65 | 0 | 33.65 | 33.65 |  |  | -0.09006 | -0.09006
116620 | ALTRESCO_C3 | 13.8 | 101 | 1373 | 31.45 | 0 | 33.65 | 31.45 |  |  | -0.09006 | -0.09006
116621 | ALTRESCO_S4 | 13.8 | 101 | 1373 | 0 | 0 | 0 | 0 |  |  | -0.09006 | -0.09006
116608 | DOREEN JET | 13.2 | 101 | 1374 | 0 | 0 | 0 | 0 |  |  | -0.09002 | -0.09002
999312 | Strata_Ber~1 | 115 | 101 | 1370 | 0 | 0 | 0 | -100 |  |  | -0.08799 | -0.08799
996284 | SUN_CUMBER~1 | 115 | 101 | 1370 | 0 | 0 | 0 | 0 |  |  | -0.08447 | -0.08447
116568 | TILSON-1044 | 13.8 | 101 | 1372 | 0 | 0 | 0 | 0 |  |  | -0.08405 | -0.08405
116578 | TURNERS FALS | 2.4 | 101 | 1374 | 0 | 0 | 0 | 0 |  |  | -0.08405 | -0.08405
116579 | CABOT HYDRO | 13.8 | 101 | 1373 | 64.66 | 0 | 64.66 | 64.66 |  |  | -0.08405 | -0.08405
996270 | SUN BAT_TI~1 | 115 | 101 | 1370 | 0 | 0 | 0 | 0 |  |  | -0.08405 | -0.08405
993038 | SUN_ROYALS~1 | 69 | 101 | 1100 | 2.5 | 0 | 2.5 | 2.5 |  |  | -0.08051 | -0.08051
109517 | SEARS HYDRO | 2.4 | 101 | 1100 | 0 | 0 | 0 | 0 |  |  | -0.07855 | -0.07855
116638 | WOODLAND JET | 13.2 | 101 | 1374 | 0 | 0 | 0 | 0 |  |  | -0.07591 | -0.07591
993342 | SUN_CRYSTA~1 | 69 | 101 | 1110 | 0 | 0 | 0 | 0 |  |  | -0.07449 | -0.07449
109296 | SEARS WIND_E | 12.5 | 101 | 704 | 0 | 0 | 0 | 0 |  |  | -0.07157 | -0.07157
109297 | SEARS WIND_W | 12.5 | 101 | 704 | 0 | 0 | 0 | 0 |  |  | -0.07157 | -0.07157
993034 | SUN_BELCHE~1 | 69 | 101 | 1100 | 17.93 | 0 | 17.93 | 17.93 |  |  | -0.07022 | -0.07022
113061 | PLEASANT-NEP | 23 | 101 | 1100 | 0 | 0 | 0 | 0 |  |  | -0.06757 | -0.06757
109403 | DRFLD EAST G | 0.69 | 101 | 704 | 0 | 0 | 0 | 0 |  |  | -0.06451 | -0.06451
109404 | DRFLD WEST G | 0.69 | 101 | 704 | 0 | 0 | 0 | 0 |  |  | -0.06451 | -0.06451
113082 | BARRE MA T1 | 13.8 | 101 | 1100 | 0 | 0 | 0 | 0 |  |  | -0.0626 | -0.0626
993007 | BAT_BARRE ~1 | 115 | 101 | 1100 | 0 | 0 | 0 | 0 |  |  | -0.0626 | -0.0626
113889 | PRINCETON | 13.8 | 101 | 1208 | 0 | 0 | 0 | 0 |  |  | -0.05806 | -0.05806
993031 | SUN_WARE | 69 | 101 | 1100 | 60.61 | 0 | 85.08 | 60.61 |  |  | -0.05032 | -0.05032
113142 | SOLTERRA A | 0.48 | 101 | 1100 | 0 | 0 | 0 | 0 |  |  | -0.04922 | -0.04922
113143 | SOLTERRA B | 0.42 | 101 | 1100 | 0 | 0 | 0 | 0 |  |  | -0.04922 | -0.04922
993000 | SUN_TREASU~1 | 115 | 101 | 1100 | 0 | 0 | 0 | 0 |  |  | -0.04922 | -0.04922
113085 | WENDELL DEP | 13.8 | 101 | 1100 | 0 | 0 | 0 | 0 |  |  | -0.04736 | -0.04736
993015 | SUN_WENDEL~1 | 115 | 101 | 1100 | 0 | 0 | 0 | 0 |  |  | -0.04736 | -0.04736
993285 | SUN_LITCHF~1 | 115 | 101 | 1110 | 0 | 0 | 0 | 0 |  |  | -0.04598 | -0.04598
993037 | SUN_LASHAW~1 | 69 | 101 | 1100 | 18.09 | 0 | 26.15 | 18.09 |  |  | -0.0435 | -0.0435
113894 | STERLING T2 | 13.8 | 101 | 1210 | 0 | 0 | 0 | 0 |  |  | -0.04188 | -0.04188
113138 | VUELTA_GEN | 0.38 | 101 | 1100 | 0 | 0 | 0 | 0 |  |  | -0.04154 | -0.04154
113139 | OLD_WARDOUR | 0.38 | 101 | 1100 | 2.33 | 0 | 2.38 | 2.33 |  |  | -0.04154 | -0.04154
113877 | PINETREE PWR | 13.8 | 101 | 1206 | 0 | 0 | 0 | 0 |  |  | -0.04081 | -0.04081
993282 | SUN_FLAGG ~1 | 115 | 101 | 1110 | 0 | 0 | 0 | 0 |  |  | -0.04081 | -0.04081
993868 | WDS_FLAGG ~1 | 69 | 101 | 1206 | 0 | 0 | 0 | 0 |  |  | -0.04081 | -0.04081
993039 | SUN_MEADOW~2 | 69 | 101 | 1100 | 8.13 | 0 | 8.13 | 8.13 |  |  | -0.0402 | -0.0402
993054 | SUN_MEADOW~1 | 69 | 101 | 1100 | 13.6 | 0 | 13.6 | 13.6 |  |  | -0.0402 | -0.0402
113444 | QP698 | 0.48 | 101 | 1110 | 0 | 0 | 0 | 0 |  |  | -0.03578 | -0.03578
993283 | SUN_E WINC~1 | 115 | 101 | 1110 | 0 | 0 | 0 | 0 |  |  | -0.03578 | -0.03578
113378 | FITCH RD1 | 13.8 | 101 | 1110 | 0.95 | 0 | 0.95 | 0.95 |  |  | -0.03558 | -0.03558
113379 | FITCH RD2 | 13.8 | 101 | 1110 | 0.95 | 0 | 0.95 | 0.95 |  |  | -0.03558 | -0.03558
116651 | INDIAN RIVER | 2.3 | 101 | 1334 | 0 | 0 | 0 | 0 |  |  | -0.03159 | -0.03159
996364 | SUN_BLANDF~1 | 115 | 101 | 1330 | 0 | 0 | 0 | 0 |  |  | -0.03159 | -0.03159
113020 | DaymarkGe~42 | 115 | 101 | 1100 | 0 | 0 | 0 | 0 |  |  | -0.03055 | -0.03055
993328 | SUN_EAST W~1 | 69 | 101 | 1110 | 9.93 | 0 | 9.93 | 9.93 |  |  | -0.02652 | -0.02652
113341 | OAKDALE_A53 | 69 | 101 | 1110 | 0 | 0 | 0 | 0 |  |  | -0.02648 | -0.02648
113907 | SHREWSBRY | 69 | 101 | 1214 | 0 | 0 | 0 | 0 |  |  | -0.02249 | -0.02249
113404 | WMI MILLBURY | 13.8 | 101 | 1110 | 40.94 | 0 | 40.94 | 40.94 |  |  | -0.02174 | -0.02174
113451 | CHINOOK_PV | 0.6 | 101 | 1110 | 0 | 0 | 0 | 0 |  |  | -0.02161 | -0.02161
109550 | BELLOWS FALS | 6.9 | 101 | 400 | 0 | 0 | 0 | 0 |  |  | -0.02063 | -0.02063
998940 | SUN_WESTMI~1 | 12.5 | 101 | 822 | 0 | 0 | 0 | 0 |  |  | -0.02063 | -0.02063
113926 | CHERRYST DSL | 4.16 | 101 | 1220 | 16.8 | 0 | 16.8 | 16.8 |  |  | -0.02049 | -0.02049
994990 | SUN_FITZWI~1 | 115 | 101 | 680 | 0 | 0 | 0 | 0 |  |  | -0.01887 | -0.01887
993036 | SUN_WILBRA~1 | 69 | 101 | 1100 | 9.7 | 0 | 9.7 | 9.7 |  |  | -0.01869 | -0.01869
993047 | SUN_E.LONG~1 | 69 | 101 | 1100 | 8.99 | 0 | 8.99 | 8.99 |  |  | -0.01869 | -0.01869
108893 | ASCUTNEY GT | 13.8 | 101 | 704 | 0 | 0 | 0 | 0 |  |  | -0.01657 | -0.01657
114026 | PERRY ST 3 | 13.8 | 101 | 1120 | 0.64 | 0 | 0.64 | 0.64 |  |  | -0.01629 | -0.01629
114047 | LENERGIA CT | 13.8 | 101 | 1120 | 50.43 | 0 | 50.43 | 50.43 |  |  | -0.01629 | -0.01629
114048 | LENERGIA ST | 13.8 | 101 | 1120 | 23.57 | 0 | 23.57 | 23.57 |  |  | -0.01629 | -0.01629
114085 | BOOT HYD G1 | 4.16 | 101 | 1120 | 9 | 0 | 9 | 9 |  |  | -0.01629 | -0.01629
114086 | BOOT HYD G2 | 4.16 | 101 | 1120 | 9 | 0 | 9 | 9 |  |  | -0.01629 | -0.01629
998265 | SUN_WINDSOR | 46 | 101 | 812 | 0 | 0 | 0 | 0 |  |  | -0.01626 | -0.01626
106057 | GRANITE RDG2 | 16 | 101 | 400 | 223.08 | 0 | 223.08 | 223.08 |  |  | -0.01606 | -0.01606
106033 | SLAYTON HIL1 | 13.8 | 101 | 400 | 0 | 0 | 0 | 0 |  |  | -0.01593 | -0.01593
106056 | GRANITE RDG1 | 16 | 101 | 400 | 223.08 | 0 | 223.08 | 223.08 |  |  | -0.01589 | -0.01589
993969 | BAT_BILERC~1 | 115 | 101 | 1120 | 150 | 0 | 150 | 150 |  |  | -0.01587 | -0.01587
114067 | LAWRENCE HYD | 4.16 | 101 | 1120 | 9.4 | 0 | 9.4 | 9.4 |  |  | -0.01586 | -0.01586
109573 | WILDER | 13.8 | 101 | 400 | 0 | 0 | 0 | 0 |  |  | -0.0158 | -0.0158
109141 | TAFTSVL_GEN | 12.5 | 101 | 704 | 0 | 0 | 0 | 0 |  |  | -0.01578 | -0.01578
109140 | NO HARTLAND | 4.16 | 101 | 704 | 0 | 0 | 0 | 0 |  |  | -0.01577 | -0.01577
105345 | HEMPHILL PWR | 13.8 | 101 | 564 | 17.5 | 0 | 17.5 | 17.5 |  |  | -0.01574 | -0.01574
105350 | LEMP_STRING1 | 0.69 | 101 | 564 | 2.21 | 0 | 2.21 | 2.21 |  |  | -0.01574 | -0.01574
105351 | LEMP_STRING2 | 0.69 | 101 | 564 | 2.21 | 0 | 2.21 | 2.21 |  |  | -0.01574 | -0.01574
994451 | SUN_NORTH ~2 | 115 | 101 | 560 | 15 | 0 | 15 | 15 |  |  | -0.01574 | -0.01574
105731 | ANTRIM GSU | 0.69 | 101 | 684 | 0 | 0 | 0 | 0 |  |  | -0.01564 | -0.01564
994895 | WND_TUTTLE~1 | 115 | 101 | 680 | 28.4 | 0 | 28.4 | 28.4 |  |  | -0.01564 | -0.01564
105726 | JACKMAN HYD | 2.4 | 101 | 684 | 3.6 | 0 | 3.6 | 3.6 |  |  | -0.01552 | -0.01552
911550 | PH2_DGEN | 345 | 101 | 1120 | 353.9 | 0 | 700 | 353.9 |  |  | -0.01546 | -0.01546
105324 | EASTMAN FALS | 2.4 | 101 | 564 | 6.47 | 0 | 6.47 | 6.47 |  |  | -0.01541 | -0.01541
105334 | LACONIA | 34.5 | 101 | 562 | 0.89 | 0 | 0.89 | 0.89 |  |  | -0.01541 | -0.01541
994418 | SUN_WEBSTER | 115 | 101 | 560 | 19.9 | 0 | 19.9 | 19.9 |  |  | -0.01541 | -0.01541
105310 | ALEXANDRIA_G | 13.8 | 101 | 564 | 16.5 | 0 | 16.5 | 16.5 |  |  | -0.0154 | -0.0154
105317 | AYERS ISLAND | 2.3 | 101 | 564 | 9.08 | 0 | 9.08 | 9.08 |  |  | -0.0154 | -0.0154
106040 | COMERFORD G1 | 13.8 | 101 | 400 | 32.24 | 0 | 32.24 | 32.24 |  |  | -0.0154 | -0.0154
106041 | COMERFORD G2 | 13.8 | 101 | 400 | 44.63 | 0 | 44.63 | 44.63 |  |  | -0.0154 | -0.0154
106042 | COMERFORD G3 | 13.8 | 101 | 400 | 44.63 | 0 | 44.63 | 44.63 |  |  | -0.0154 | -0.0154
106043 | COMERFORD G4 | 13.8 | 101 | 400 | 44.63 | 0 | 44.63 | 44.63 |  |  | -0.0154 | -0.0154
996003 | SUN_COMERF~1 | 230 | 101 | 400 | 76.25 | 0 | 76.25 | 76.25 |  |  | -0.0154 | -0.0154
105297 | BRIDGEWATER | 13.8 | 101 | 564 | 15.75 | 0 | 15.75 | 15.75 |  |  | -0.01539 | -0.01539
106045 | MOORE G2 | 13.8 | 101 | 400 | 47.27 | 0 | 47.27 | 47.27 |  |  | -0.01539 | -0.01539
106047 | MOORE G4 | 13.8 | 101 | 400 | 47.27 | 0 | 47.27 | 47.27 |  |  | -0.01539 | -0.01539
996009 | WAT_MOORE ~1 | 230 | 101 | 400 | 4.6 | 0 | 4.6 | 4.6 |  |  | -0.01539 | -0.01539
105271 | WHITELAKE_JT | 13.8 | 101 | 564 | 18.1 | 0 | 18.1 | 18.1 |  |  | -0.01538 | -0.01538
105276 | TAMWORTH GEN | 13.8 | 101 | 564 | 21.15 | 0 | 21.15 | 21.15 |  |  | -0.01538 | -0.01538
105288 | GROTON G1 | 0.69 | 101 | 564 | 4.88 | 0 | 4.88 | 4.88 |  |  | -0.01538 | -0.01538
105290 | GROTON G2 | 0.69 | 101 | 564 | 4.88 | 0 | 4.88 | 4.88 |  |  | -0.01538 | -0.01538
105291 | GROTON DVAR | 0.48 | 101 | 564 | 0 | 0 | 0 | 0 |  |  | -0.01538 | -0.01538
106046 | MOORE G3 | 13.8 | 101 | 400 | 47.27 | 0 | 47.27 | 47.27 |  |  | -0.01537 | -0.01537
106044 | MOORE G1 | 13.8 | 101 | 400 | 51.82 | 0 | 51.82 | 51.82 |  |  | -0.01535 | -0.01535
105110 | GRANITE DVAR | 0.48 | 101 | 524 | 0 | 0 | 0 | 0 |  |  | -0.01534 | -0.01534
105113 | GRANITE_DIX | 1 | 101 | 524 | 6.34 | 0 | 6.34 | 6.34 |  |  | -0.01534 | -0.01534
105117 | GW_FSH_AG 9A | 1 | 101 | 524 | 8.15 | 0 | 8.15 | 8.15 |  |  | -0.01534 | -0.01534
105120 | GW_FSH_T33L | 1 | 101 | 524 | 0.91 | 0 | 0.91 | 0.91 |  |  | -0.01534 | -0.01534
105123 | GW_FSH_T31L | 1 | 101 | 524 | 0.91 | 0 | 0.91 | 0.91 |  |  | -0.01534 | -0.01534
105125 | GW_FSH_T32L | 1 | 101 | 524 | 0.91 | 0 | 0.91 | 0.91 |  |  | -0.01534 | -0.01534
105128 | GRAN OWLAG | 1 | 101 | 524 | 4.53 | 0 | 4.53 | 4.53 |  |  | -0.01534 | -0.01534
105132 | GW_OWL_T16L | 1 | 101 | 524 | 0.91 | 0 | 0.91 | 0.91 |  |  | -0.01534 | -0.01534
105135 | GW_OWL_T15L | 1 | 101 | 524 | 0.91 | 0 | 0.91 | 0.91 |  |  | -0.01534 | -0.01534
105138 | GW_OWL_T14L | 1 | 101 | 524 | 0.91 | 0 | 0.91 | 0.91 |  |  | -0.01534 | -0.01534
105140 | GW_OWL_T13L | 1 | 101 | 524 | 0.91 | 0 | 0.91 | 0.91 |  |  | -0.01534 | -0.01534
105143 | GW_OWL_T12L | 1 | 101 | 524 | 0.91 | 0 | 0.91 | 0.91 |  |  | -0.01534 | -0.01534
105145 | GW_OWL_T11L | 1 | 101 | 524 | 0.91 | 0 | 0.91 | 0.91 |  |  | -0.01534 | -0.01534
105147 | GW_OWL_T10L | 1 | 101 | 524 | 0.91 | 0 | 0.91 | 0.91 |  |  | -0.01534 | -0.01534
105149 | GW_OWL_T09L | 1 | 101 | 524 | 0.91 | 0 | 0.91 | 0.91 |  |  | -0.01534 | -0.01534
105151 | GW_OWL_T08L | 1 | 101 | 524 | 0.91 | 0 | 0.91 | 0.91 |  |  | -0.01534 | -0.01534
105152 | SMITH HYDRO | 6.6 | 101 | 523 | 17.6 | 0 | 17.6 | 17.6 |  |  | -0.01534 | -0.01534
105180 | PONTOOK HYD | 4.16 | 101 | 524 | 9.6 | 0 | 9.6 | 9.6 |  |  | -0.01534 | -0.01534
105188 | BURGESS GEN | 13.8 | 101 | 523 | 65.38 | 0 | 65.38 | 65.38 |  |  | -0.01534 | -0.01534
105193 | GLAKES BERLN | 23 | 101 | 524 | 25 | 0 | 25 | 25 |  |  | -0.01534 | -0.01534
105194 | GORHAM HYDRO | 2.3 | 101 | 524 | 2.05 | 0 | 2.05 | 2.05 |  |  | -0.01534 | -0.01534
105197 | JERICHO | 0.69 | 101 | 523 | 2.5 | 0 | 2.5 | 2.5 |  |  | -0.01534 | -0.01534
105206 | LOST NATION | 13.2 | 101 | 524 | 14.1 | 0 | 14.1 | 14.1 |  |  | -0.01534 | -0.01534
105219 | BETHLEHEM | 13.8 | 101 | 524 | 15.75 | 0 | 15.75 | 15.75 |  |  | -0.01534 | -0.01534
105221 | WHITEFLD P&L | 13.8 | 101 | 524 | 18 | 0 | 18 | 18 |  |  | -0.01534 | -0.01534
994210 | SUN_PARIS | 115 | 101 | 520 | 45 | 0 | 45 | 45 |  |  | -0.01534 | -0.01534
994220 | WAT BAT_BE~1 | 115 | 101 | 520 | 15 | 0 | 15 | 15 |  |  | -0.01534 | -0.01534
994231 | SUNBAT_Ber~1 | 115 | 101 | 520 | 113.01 | 0 | 113.01 | 113.01 |  |  | -0.01534 | -0.01534
994264 | SUN_LITTLE~1 | 115 | 101 | 560 | 27 | 0 | 27 | 27 |  |  | -0.01534 | -0.01534
105357 | FARMWOOD_SC1 | 12.5 | 101 | 563 | 0 | 0 | 0 | 0 |  |  | -0.01533 | -0.01533
105358 | FARMWOOD_SC2 | 12.5 | 101 | 563 | 0 | 0 | 0 | 0 |  |  | -0.01533 | -0.01533
105362 | WES CONCORD | 4.16 | 101 | 644 | 13 | 0 | 13 | 13 |  |  | -0.01533 | -0.01533
105385 | MERRIMACK_G1 | 14.4 | 101 | 643 | 112.5 | 0 | 112.5 | 112.5 |  |  | -0.01529 | -0.01529
105386 | MERRIMACK_G2 | 24 | 101 | 643 | 335.49 | 0 | 335.49 | 335.49 |  |  | -0.01529 | -0.01529
105387 | MERRIMACK_CT | 13.8 | 101 | 643 | 35.4 | 0 | 35.4 | 35.4 |  |  | -0.01529 | -0.01529
105374 | GARVINS HYD | 11 | 101 | 644 | 7.66 | 0 | 7.66 | 7.66 |  |  | -0.01526 | -0.01526
105375 | HOOKSET HYD | 11 | 101 | 644 | 7.15 | 0 | 7.15 | 7.15 |  |  | -0.01526 | -0.01526
994484 | SUN_GARVINS | 115 | 101 | 640 | 17.5 | 0 | 17.5 | 17.5 |  |  | -0.01526 | -0.01526
106048 | MCINDOES FLS | 2.4 | 101 | 400 | 0 | 0 | 0 | 0 |  |  | -0.01521 | -0.01521
109070 | DODGE FALLS | 4.25 | 101 | 704 | 0 | 0 | 0 | 0 |  |  | -0.01521 | -0.01521
109131 | BATH | 2.4 | 101 | 704 | 0 | 0 | 0 | 0 |  |  | -0.01521 | -0.01521
109170 | RYEGATE WOOD | 13.8 | 101 | 704 | 19 | 0 | 19 | 19 |  |  | -0.01521 | -0.01521
105700 | AMOSKEAG N. | 2.3 | 101 | 644 | 8.75 | 0 | 8.75 | 8.75 |  |  | -0.0152 | -0.0152
105701 | AMOSKEAG S. | 2.3 | 101 | 644 | 8.75 | 0 | 8.75 | 8.75 |  |  | -0.0152 | -0.0152
109248 | EAST BARNET | 4 | 101 | 704 | 0 | 0 | 0 | 0 |  |  | -0.0152 | -0.0152
109252 | PASSUMPSIC | 2.4 | 101 | 704 | 0 | 0 | 0 | 0 |  |  | -0.0152 | -0.0152
109253 | ARNOLD FALLS | 2.3 | 101 | 704 | 0 | 0 | 0 | 0 |  |  | -0.0152 | -0.0152
109254 | PIERCE MILLS | 2.3 | 101 | 704 | 0 | 0 | 0 | 0 |  |  | -0.0152 | -0.0152
109106 | BARNET_D | 2.4 | 101 | 704 | 0 | 0 | 0 | 0 |  |  | -0.01519 | -0.01519
994502 | WND_PINE H~1 | 115 | 101 | 640 | 4.98 | 0 | 4.98 | 4.98 |  |  | -0.01508 | -0.01508
105882 | MINES FALLS | 34.5 | 101 | 644 | 0.83 | 0 | 0.83 | 0.83 |  |  | -0.01502 | -0.01502
109102 | WDANVILLE HY | 7.2 | 101 | 704 | 0 | 0 | 0 | 0 |  |  | -0.01502 | -0.01502
114069 | WHLABRATR NA | 13.8 | 101 | 1120 | 40 | 0 | 40 | 40 |  |  | -0.01498 | -0.01498
114070 | OGDEN-MARTIN | 13.8 | 101 | 1120 | 41.68 | 0 | 41.68 | 41.68 |  |  | -0.01498 | -0.01498
997560 | SUN_BARRE | 115 | 101 | 700 | 25.58 | 0 | 25.58 | 25.58 |  |  | -0.01498 | -0.01498
105633 | GRANITE R ST | 16 | 101 | 643 | 231.83 | 0 | 231.83 | 231.83 |  |  | -0.01494 | -0.01494
108898 | SHEFLD CLR-N | 0.69 | 101 | 704 | 0 | 0 | 0 | 0 |  |  | -0.01492 | -0.01492
108899 | SHEFLD CLR-S | 0.69 | 101 | 704 | 0 | 0 | 0 | 0 |  |  | -0.01492 | -0.01492
995034 | SUN_S-MILF~1 | 115 | 101 | 640 | 16 | 0 | 16 | 16 |  |  | -0.01491 | -0.01491
105415 | ROCH LANDFIL | 4.16 | 101 | 604 | 4.98 | 0 | 4.98 | 4.98 |  |  | -0.0149 | -0.0149
994517 | SUN_EASTPORT | 115 | 101 | 600 | 38 | 0 | 38 | 38 |  |  | -0.0149 | -0.0149
994704 | SUN_BRENTW~1 | 115 | 101 | 600 | 10 | 0 | 10 | 10 |  |  | -0.01489 | -0.01489
105450 | SCHILLER_G4 | 13.8 | 101 | 603 | 47.5 | 0 | 47.5 | 47.5 |  |  | -0.01488 | -0.01488
105451 | SCHILLER_G5 | 13.8 | 101 | 603 | 49.6 | 0 | 49.6 | 49.6 |  |  | -0.01488 | -0.01488
105452 | SCHILLER_G6 | 13.8 | 101 | 603 | 48 | 0 | 48 | 48 |  |  | -0.01488 | -0.01488
105454 | SCHILLER JET | 13.8 | 101 | 604 | 17.62 | 0 | 17.62 | 17.62 |  |  | -0.01488 | -0.01488
100484 | SANFORD | 34.5 | 101 | 112 | 0 | 0 | 0 | 0 |  |  | -0.01485 | -0.01485
109104 | MARSHFIELD | 4.16 | 101 | 704 | 0 | 0 | 0 | 0 |  |  | -0.01485 | -0.01485
100351 | KIBBY STRNG1 | 1 | 101 | 144 | 6.03 | 0 | 6.03 | 6.03 |  |  | -0.01484 | -0.01484
100352 | KIBBY STRNG2 | 1 | 101 | 144 | 0 | 0 | 0 | 0 |  |  | -0.01484 | -0.01484
100353 | KIBBY STRNG3 | 1 | 101 | 144 | 6.03 | 0 | 6.03 | 6.03 |  |  | -0.01484 | -0.01484
100354 | KIBBY STRNG4 | 1 | 101 | 144 | 4.17 | 0 | 4.17 | 4.17 |  |  | -0.01484 | -0.01484
100355 | KIBBY W DVAR | 34.5 | 101 | 144 | 0 | 0 | 0 | 0 |  |  | -0.01484 | -0.01484
100356 | HARRIS HY T1 | 13.8 | 101 | 113 | 17 | 0 | 17 | 17 |  |  | -0.01484 | -0.01484
100357 | HARRIS HY T2 | 13.8 | 101 | 113 | 0 | 0 | 0 | 0 |  |  | -0.01484 | -0.01484
100358 | HARRIS HY T3 | 13.8 | 101 | 113 | 0 | 0 | 0 | 0 |  |  | -0.01484 | -0.01484
100359 | VERJAY RILEY | 2.4 | 101 | 114 | 6.6 | 0 | 6.6 | 6.6 |  |  | -0.01484 | -0.01484
100360 | WYMAN HYD#1 | 13.8 | 101 | 113 | 29.01 | 0 | 29.01 | 29.01 |  |  | -0.01484 | -0.01484
100361 | WYMAN HYD#2 | 13.8 | 101 | 113 | 29.9 | 0 | 29.9 | 29.9 |  |  | -0.01484 | -0.01484
100362 | WYMAN HYD#3 | 13.8 | 101 | 113 | 0 | 0 | 0 | 0 |  |  | -0.01484 | -0.01484
100363 | WILLIAMS #1 | 6.9 | 101 | 113 | 8.22 | 0 | 8.22 | 8.22 |  |  | -0.01484 | -0.01484
100364 | WILLIAMS #2 | 6.9 | 101 | 113 | 0 | 0 | 0 | 0 |  |  | -0.01484 | -0.01484
100367 | YARMOUTH #3 | 14.4 | 101 | 113 | 116 | 0 | 116 | 116 |  |  | -0.01484 | -0.01484
100368 | YARMOUTH #4 | 22 | 101 | 113 | 0 | 0 | 0 | 0 |  |  | -0.01484 | -0.01484
100370 | AEI LIVERMRE | 13.8 | 101 | 113 | 35.3 | 0 | 35.3 | 35.3 |  |  | -0.01484 | -0.01484
100372 | SEA STRATTON | 13.8 | 101 | 113 | 0 | 0 | 0 | 0 |  |  | -0.01484 | -0.01484
100377 | VERSOCOGEN#1 | 13.8 | 101 | 113 | 0 | 0 | 0 | 0 |  |  | -0.01484 | -0.01484
100378 | VERSOCOGEN#2 | 13.8 | 101 | 113 | 44.64 | 0 | 45.17 | 44.64 |  |  | -0.01484 | -0.01484
100379 | VERSOCOGEN#3 | 13.8 | 101 | 113 | 44.1 | 0 | 44.1 | 44.1 |  |  | -0.01484 | -0.01484
100381 | RUMFORD PA C | 18 | 101 | 113 | 160.06 | 0 | 160.06 | 160.06 |  |  | -0.01484 | -0.01484
100382 | RUMFORD PA S | 13.8 | 101 | 113 | 84.88 | 0 | 84.88 | 84.88 |  |  | -0.01484 | -0.01484
100386 | WESTBROOK C1 | 18 | 101 | 113 | 174.71 | 0 | 174.71 | 174.71 |  |  | -0.01484 | -0.01484
100387 | WESTBROOK C2 | 18 | 101 | 113 | 174.71 | 0 | 174.71 | 174.71 |  |  | -0.01484 | -0.01484
100388 | WESTBROOK ST | 18 | 101 | 113 | 180.58 | 0 | 180.58 | 180.58 |  |  | -0.01484 | -0.01484
100389 | BUCKSPORT G4 | 18 | 101 | 113 | 160.3 | 0 | 160.3 | 160.3 |  |  | -0.01484 | -0.01484
100398 | RUMF FLS LH1 | 11.5 | 101 | 114 | 6.77 | 0 | 6.77 | 6.77 |  |  | -0.01484 | -0.01484
100399 | RUMF FLS LH2 | 11.5 | 101 | 114 | 6.77 | 0 | 6.77 | 6.77 |  |  | -0.01484 | -0.01484
100410 | HYD KENNEBEC | 4.16 | 101 | 113 | 7.83 | 0 | 7.83 | 7.83 |  |  | -0.01484 | -0.01484
100411 | RUMF FLS UH4 | 4.16 | 101 | 114 | 0 | 0 | 0 | 0 |  |  | -0.01484 | -0.01484
100412 | RUMF FLS UH2 | 11.5 | 101 | 114 | 15.45 | 0 | 15.45 | 15.45 |  |  | -0.01484 | -0.01484
100413 | RUMF FLS UH1 | 11.5 | 101 | 114 | 7.2 | 0 | 7.2 | 7.2 |  |  | -0.01484 | -0.01484
100416 | NEWPAGE BUS3 | 13.8 | 101 | 112 | 10 | 0 | 10 | 10 |  |  | -0.01484 | -0.01484
100418 | SAPPI WBRK 9 | 13.8 | 101 | 112 | 32.12 | 0 | 32.12 | 32.12 |  |  | -0.01484 | -0.01484
100419 | SAPPI WBRK10 | 13.8 | 101 | 112 | 10.95 | 0 | 10.95 | 10.95 |  |  | -0.01484 | -0.01484
100420 | VERSO JAY A | 13.8 | 101 | 112 | 34.5 | 0 | 34.5 | 34.5 |  |  | -0.01484 | -0.01484
100421 | VERSO JAY B | 13.8 | 101 | 112 | 34.5 | 0 | 34.5 | 34.5 |  |  | -0.01484 | -0.01484
100422 | SAPPI SMSTG1 | 13.8 | 101 | 114 | 0 | 0 | 0 | 0 |  |  | -0.01484 | -0.01484
100423 | SAPPI SMSTG2 | 13.8 | 101 | 114 | 60 | 0 | 60 | 60 |  |  | -0.01484 | -0.01484
100425 | NEWPAGE COGN | 13.8 | 101 | 113 | 119 | 1 | 119 | 119 |  |  | -0.01484 | -0.01484
100427 | VERJAY LVRHY | 2.3 | 101 | 114 | 6 | 0 | 6 | 6 |  |  | -0.01484 | -0.01484
100428 | VERJAY JAYHY | 4.16 | 101 | 114 | 3 | 0 | 3 | 3 |  |  | -0.01484 | -0.01484
100431 | VERJAY OTIS | 4.16 | 101 | 114 | 10.4 | 0 | 10.4 | 10.4 |  |  | -0.01484 | -0.01484
100432 | VERSO JAY C | 13.8 | 101 | 112 | 39.6 | 0 | 39.6 | 39.6 |  |  | -0.01484 | -0.01484
100448 | BONNY EAGLE | 2.4 | 101 | 114 | 0 | 0 | 0 | 0 |  |  | -0.01484 | -0.01484
100449 | HIRAM HYDRO | 2.4 | 101 | 114 | 11.6 | 0 | 11.6 | 11.6 |  |  | -0.01484 | -0.01484
100450 | ATHENS | 13.8 | 101 | 112 | 0 | 0 | 0 | 0 |  |  | -0.01484 | -0.01484
100460 | MONTY HYDRO | 12 | 101 | 114 | 28 | 0 | 28 | 28 |  |  | -0.01484 | -0.01484
100461 | HARRIS HYD4 | 2.4 | 101 | 114 | 0 | 0 | 0 | 0 |  |  | -0.01484 | -0.01484
100462 | DEER RIPS | 13.2 | 101 | 114 | 9.2 | 0 | 9.2 | 9.2 |  |  | -0.01484 | -0.01484
100463 | SKELTON HYD2 | 6.9 | 101 | 114 | 0 | 0 | 0 | 0 |  |  | -0.01484 | -0.01484
100464 | ECO ME PTRR | 13.2 | 101 | 114 | 0 | 0 | 0 | 0 |  |  | -0.01484 | -0.01484
100465 | CAPE GT 4 | 13.2 | 101 | 113 | 0 | 0 | 0 | 0 |  |  | -0.01484 | -0.01484
100466 | CAPE GT 5 | 13.2 | 101 | 113 | 0 | 0 | 0 | 0 |  |  | -0.01484 | -0.01484
100468 | WESTON HYDRO | 7.2 | 101 | 114 | 0 | 0 | 0 | 0 |  |  | -0.01484 | -0.01484
100469 | MILLER HYDRO | 4.16 | 101 | 114 | 19.4 | 0 | 19.4 | 19.4 |  |  | -0.01484 | -0.01484
100470 | PEJEPSCOT | 4.16 | 101 | 114 | 10.21 | 0 | 10.21 | 10.21 |  |  | -0.01484 | -0.01484
100471 | BRUNSWICK | 13.2 | 101 | 114 | 20.2 | 0 | 20.2 | 20.2 |  |  | -0.01484 | -0.01484
100473 | SKELTON HYD1 | 6.9 | 101 | 114 | 0 | 0 | 0 | 0 |  |  | -0.01484 | -0.01484
100474 | CATRACT EAST | 11.5 | 101 | 114 | 8.9 | 0 | 8.9 | 8.9 |  |  | -0.01484 | -0.01484
100475 | NORTH GORHAM | 13.2 | 101 | 114 | 0 | 0 | 0 | 0 |  |  | -0.01484 | -0.01484
100476 | BAR MILLS HY | 2.4 | 101 | 114 | 0 | 0 | 0 | 0 |  |  | -0.01484 | -0.01484
100477 | SHAWMUT G1-3 | 2.4 | 101 | 114 | 0 | 0 | 0 | 0 |  |  | -0.01484 | -0.01484
100478 | SHAWMUT G4-6 | 2.4 | 101 | 114 | 0 | 0 | 0 | 0 |  |  | -0.01484 | -0.01484
100479 | LOCKWOOD HYD | 4 | 101 | 114 | 0 | 0 | 0 | 0 |  |  | -0.01484 | -0.01484
100480 | SHAWMUT G7-8 | 4 | 101 | 114 | 0 | 0 | 0 | 0 |  |  | -0.01484 | -0.01484
100481 | W BUXTON HYD | 2.3 | 101 | 114 | 0 | 0 | 0 | 0 |  |  | -0.01484 | -0.01484
100483 | AZISCOHOS HY | 4.16 | 101 | 114 | 6.8 | 0 | 6.8 | 6.8 |  |  | -0.01484 | -0.01484
100485 | GULF ISL G1 | 13.2 | 101 | 114 | 6.14 | 0 | 6.14 | 6.14 |  |  | -0.01484 | -0.01484
100486 | GULF ISL G2 | 13.2 | 101 | 114 | 0 | 0 | 0 | 0 |  |  | -0.01484 | -0.01484
100487 | GULF ISL G3 | 13.2 | 101 | 114 | 0 | 0 | 0 | 0 |  |  | -0.01484 | -0.01484
100492 | CASCO BATT | 0.53 | 101 | 113 | 0 | 0 | 0 | 0 |  |  | -0.01484 | -0.01484
100562 | ROXWIND_WTG | 0.69 | 101 | 114 | 0 | 0 | 0 | 0 |  |  | -0.01484 | -0.01484
100688 | MADP ANSONHY | 4.16 | 101 | 134 | 7.01 | 0 | 7.01 | 7.01 |  |  | -0.01484 | -0.01484
100689 | MADP ABNKI 5 | 4.16 | 101 | 134 | 0 | 0 | 0 | 0 |  |  | -0.01484 | -0.01484
100690 | MADP ABNKI 6 | 4.2 | 101 | 134 | 0 | 0 | 0 | 0 |  |  | -0.01484 | -0.01484
100707 | RCRDHL STR1 | 0.69 | 101 | 114 | 6.8 | 0 | 6.8 | 6.8 |  |  | -0.01484 | -0.01484
100708 | RCRDHL STR2 | 0.69 | 101 | 114 | 6.8 | 0 | 6.8 | 6.8 |  |  | -0.01484 | -0.01484
100716 | CANTON | 6 | 101 | 114 | 0 | 0 | 0 | 0 |  |  | -0.01484 | -0.01484
100721 | SPRUCEMT WND | 0.69 | 101 | 114 | 0 | 0 | 0 | 0 |  |  | -0.01484 | -0.01484
100724 | SADLBCK_G | 6 | 101 | 114 | 3.75 | 0 | 3.75 | 3.75 |  |  | -0.01484 | -0.01484
100735 | BINGHAM G1 | 0.65 | 101 | 113 | 0 | 0 | 0 | 0 |  |  | -0.01484 | -0.01484
100736 | BINGHAM G2 | 0.65 | 101 | 113 | 4.98 | 0 | 4.98 | 4.98 |  |  | -0.01484 | -0.01484
100737 | BINGHAM G3 | 0.65 | 101 | 113 | 6.09 | 0 | 6.09 | 6.09 |  |  | -0.01484 | -0.01484
100738 | BINGHAM G4 | 0.65 | 101 | 113 | 5.53 | 0 | 5.53 | 5.53 |  |  | -0.01484 | -0.01484
100739 | BINGHAM G5 | 0.65 | 101 | 113 | 8.3 | 0 | 8.3 | 8.3 |  |  | -0.01484 | -0.01484
100749 | BINGHAM S1 | 12.5 | 101 | 113 | 0 | 0 | 0 | 0 |  |  | -0.01484 | -0.01484
100758 | SANFORD G1 | 0.6 | 101 | 113 | 0 | 0 | 0 | 0 |  |  | -0.01484 | -0.01484
100777 | PITTFD_GEN | 0.4 | 101 | 113 | 0 | 0 | 0 | 0 |  |  | -0.01484 | -0.01484
100851 | ANDOVER | 12 | 101 | 112 | 0 | 0 | 0 | 0 |  |  | -0.01484 | -0.01484
100870 | FRMSLR_AGG | 0.6 | 101 | 113 | 0 | 0 | 0 | 0 |  |  | -0.01484 | -0.01484
101062 | RICE RIPS | 34.5 | 101 | 112 | 0 | 0 | 0 | 0 |  |  | -0.01484 | -0.01484
102101 | PITTSFIELD_H | 4 | 101 | 112 | 0 | 0 | 0 | 0 |  |  | -0.01484 | -0.01484
102195 | MECH FLS HYD | 34.5 | 101 | 112 | 0 | 0 | 0 | 0 |  |  | -0.01484 | -0.01484
103050 | STSN_CL1 AGG | 0.57 | 101 | 363 | 0 | 0 | 0 | 0 |  |  | -0.01484 | -0.01484
103051 | STSN_CL2 AGG | 0.57 | 101 | 363 | 0 | 0 | 0 | 0 |  |  | -0.01484 | -0.01484
103052 | STSN_CL3 AGG | 0.57 | 101 | 363 | 0 | 0 | 0 | 0 |  |  | -0.01484 | -0.01484
103060 | MIS G1 | 18 | 101 | 353 | 0 | 0 | 0 | 0 |  |  | -0.01484 | -0.01484
103061 | MIS G2 | 18 | 101 | 353 | 115.24 | 0 | 157.84 | 115.24 |  |  | -0.01484 | -0.01484
103062 | MIS ST | 18 | 101 | 353 | 176.98 | 0 | 176.98 | 176.98 |  |  | -0.01484 | -0.01484
103066 | PERC | 13.8 | 101 | 353 | 21.76 | 0 | 21.76 | 21.76 |  |  | -0.01484 | -0.01484
103067 | INDECK 5GT | 12.5 | 101 | 353 | 0 | 0 | 0 | 0 |  |  | -0.01484 | -0.01484
103069 | WEST ENFIELD | 13.2 | 101 | 364 | 0 | 0 | 0 | 0 |  |  | -0.01484 | -0.01484
103070 | INDECK 6GT | 12.5 | 101 | 384 | 24.5 | 0 | 24.5 | 24.5 |  |  | -0.01484 | -0.01484
103076 | PPL MILFORD | 4.16 | 101 | 354 | 0 | 0 | 0 | 0 |  |  | -0.01484 | -0.01484
103077 | OT MILL_ST | 4.16 | 101 | 352 | 0 | 0 | 0 | 0 |  |  | -0.01484 | -0.01484
103079 | ELLSWRTH HYD | 2.3 | 101 | 374 | 0 | 0 | 0 | 0 |  |  | -0.01484 | -0.01484
103090 | ROLNS C1 AGG | 0.69 | 101 | 364 | 0 | 0 | 0 | 0 |  |  | -0.01484 | -0.01484
103093 | ROLNS C2 AGG | 0.69 | 101 | 364 | 0 | 0 | 0 | 0 |  |  | -0.01484 | -0.01484
103107 | DOLBY HYDRO8 | 6.9 | 101 | 364 | 3.01 | 0 | 3.01 | 3.01 |  |  | -0.01484 | -0.01484
103119 | WELDON HYDRO | 6.9 | 101 | 364 | 18.54 | 0 | 18.54 | 18.54 |  |  | -0.01484 | -0.01484
103123 | MILLNKT HY18 | 13.8 | 101 | 364 | 15.76 | 0 | 15.76 | 15.76 |  |  | -0.01484 | -0.01484
103124 | MILLNKT HY25 | 6.9 | 101 | 364 | 23.33 | 0 | 23.33 | 23.33 |  |  | -0.01484 | -0.01484
103129 | HANCOCK_DVAR | 0.48 | 101 | 381 | 0 | 0 | 0 | 0 |  |  | -0.01484 | -0.01484
103131 | EMILLNCKT HY | 6.9 | 101 | 364 | 9.27 | 0 | 9.27 | 9.27 |  |  | -0.01484 | -0.01484
103132 | DOLBY HYDRO | 6.9 | 101 | 364 | 14.37 | 0 | 14.37 | 14.37 |  |  | -0.01484 | -0.01484
103133 | MCKAY GEN1 | 6.9 | 101 | 363 | 10.43 | 0 | 10.43 | 10.43 |  |  | -0.01484 | -0.01484
103134 | MCKAY GEN2 | 6.9 | 101 | 363 | 10.43 | 0 | 10.43 | 10.43 |  |  | -0.01484 | -0.01484
103135 | MCKAY GEN3 | 6.9 | 101 | 363 | 11.36 | 0 | 11.36 | 11.36 |  |  | -0.01484 | -0.01484
103140 | BULL HIL WND | 0.65 | 101 | 384 | 0 | 0 | 0 | 0 |  |  | -0.01484 | -0.01484
103141 | NORTHTWIN HY | 2.3 | 101 | 364 | 9.5 | 0 | 9.5 | 9.5 |  |  | -0.01484 | -0.01484
103143 | OAKFIELD_SC | 12.5 | 101 | 364 | 0 | 0 | 0 | 0 |  |  | -0.01484 | -0.01484
103147 | OAKFIELD_STR | 0.65 | 101 | 364 | 0 | 0 | 0 | 0 |  |  | -0.01484 | -0.01484
103152 | PISG_GEN_EQV | 0.69 | 101 | 353 | 0 | 0 | 0 | 0 |  |  | -0.01484 | -0.01484
103166 | PASSADGENAG1 | 0.65 | 101 | 353 | 0 | 0 | 0 | 0 |  |  | -0.01484 | -0.01484
103169 | PASSADGENAG2 | 0.65 | 101 | 353 | 0 | 0 | 0 | 0 |  |  | -0.01484 | -0.01484
103170 | PASSAD CDVAR | 0.48 | 101 | 353 | 0 | 0 | 0 | 0 |  |  | -0.01484 | -0.01484
103173 | HANCOCK_AGC1 | 0.6 | 101 | 384 | 0 | 0 | 0 | 0 |  |  | -0.01484 | -0.01484
103174 | HANCOCK_AGC2 | 0.6 | 101 | 384 | 0 | 0 | 0 | 0 |  |  | -0.01484 | -0.01484
105257 | SACO VLY_SC1 | 12.5 | 101 | 563 | 0 | 0 | 0 | 0 |  |  | -0.01484 | -0.01484
105258 | SACO VLY_SC2 | 12.5 | 101 | 563 | 0 | 0 | 0 | 0 |  |  | -0.01484 | -0.01484
911597 | NBNE_CLCOV | 345 | 105 | 15 | 700 | 0 | 700 | 700 |  |  | -0.01484 | -0.01484
911600 | QP670-PV | 0.6 | 101 | 110 | 77.1 | 0 | 77.1 | 77.1 |  |  | -0.01484 | -0.01484
990180 | SUN_LOVELL | 115 | 101 | 110 | 0 | 0 | 0 | 0 |  |  | -0.01484 | -0.01484
992036 | SUN_WARREN | 34.5 | 101 | 112 | 6.93 | 0 | 6.93 | 6.93 |  |  | -0.01484 | -0.01484
992221 | SUN_WASHIN~1 | 34.5 | 101 | 112 | 5 | 0 | 5 | 5 |  |  | -0.01484 | -0.01484
105464 | NEWINGTON_G1 | 24 | 101 | 603 | 407.5 | 0 | 407.5 | 407.5 |  |  | -0.01483 | -0.01483
105476 | NEWINGTON_C1 | 18 | 101 | 603 | 175.28 | 0 | 175.28 | 175.28 |  |  | -0.01483 | -0.01483
105477 | NEWINGTON_C2 | 18 | 101 | 603 | 175.28 | 0 | 175.28 | 175.28 |  |  | -0.01483 | -0.01483
105478 | NEWINGTON_S1 | 18 | 101 | 603 | 208.95 | 0 | 208.95 | 208.95 |  |  | -0.01483 | -0.01483
105568 | SEABROOK_G1 | 25 | 101 | 603 | 1309.28 | 0 | 1309.28 | 1309.28 |  |  | -0.01481 | -0.01481
108895 | BERLIN VT_GT | 13.2 | 101 | 704 | 0 | 0 | 0 | 0 |  |  | -0.01476 | -0.01476
993997 | DFO NG_MID~1 | 115 | 101 | 1120 | 23 | 0 | 23 | 23 |  |  | -0.01474 | -0.01474
114858 | MILFRD MA CT | 13.8 | 101 | 1140 | 109.83 | 0 | 109.83 | 109.83 |  |  | -0.01468 | -0.01468
114859 | MILFRD MA ST | 13.8 | 101 | 1140 | 92.17 | 0 | 92.17 | 92.17 |  |  | -0.01468 | -0.01468
109277 | NEWPORT HY | 4.16 | 101 | 704 | 0 | 0 | 0 | 0 |  |  | -0.01462 | -0.01462
109234 | COVENTRY_GEN | 4.16 | 101 | 704 | 0 | 0 | 0 | 0 |  |  | -0.01461 | -0.01461
114713 | WATERS RVRJ1 | 13.8 | 101 | 1242 | 16.44 | 0 | 16.44 | 16.44 |  |  | -0.01461 | -0.01461
114714 | WATERS RVRJ2 | 13.8 | 101 | 1242 | 30.79 | 0 | 30.79 | 30.79 |  |  | -0.01461 | -0.01461
114716 | MMWEC WR | 13.8 | 101 | 1242 | 57.97 | 0 | 57.97 | 57.97 |  |  | -0.01461 | -0.01461
994421 | DFO NG_WAT~1 | 115 | 101 | 1130 | 61.85 | 0 | 61.85 | 61.85 |  |  | -0.01461 | -0.01461
109080 | MORETOWN | 4.16 | 101 | 704 | 0 | 0 | 0 | 0 |  |  | -0.01458 | -0.01458
114484 | SALEM 5CT | 18 | 101 | 1130 | 203.25 | 0 | 203.25 | 203.25 |  |  | -0.01456 | -0.01456
114485 | SALEM 5ST | 13.8 | 101 | 1130 | 133.75 | 0 | 133.75 | 133.75 |  |  | -0.01456 | -0.01456
114487 | SALEM 6CT | 18 | 101 | 1130 | 203.25 | 0 | 203.25 | 203.25 |  |  | -0.01456 | -0.01456
114488 | SALEM 6ST | 13.8 | 101 | 1130 | 133.75 | 0 | 133.75 | 133.75 |  |  | -0.01456 | -0.01456
114728 | MARBLEHEAD A | 23 | 101 | 1246 | 2.5 | 0 | 2.5 | 2.5 |  |  | -0.01456 | -0.01456
114729 | MARBLEHEAD B | 23 | 101 | 1246 | 2.5 | 0 | 2.5 | 2.5 |  |  | -0.01456 | -0.01456
109076 | LTTLE RIVER | 4.16 | 101 | 704 | 0 | 0 | 0 | 0 |  |  | -0.01451 | -0.01451
108905 | KINGDOM_GEN | 0.65 | 101 | 704 | 12 | 0 | 12 | 12 |  |  | -0.0145 | -0.0145
109321 | KCW_JAY_SC1 | 13.8 | 101 | 704 | 0 | 0 | 0 | 0 |  |  | -0.01449 | -0.01449
109072 | BOLTON FALLS | 4.16 | 101 | 704 | 0 | 0 | 0 | 0 |  |  | -0.01437 | -0.01437
113429 | FRENCH_B1 | 0.48 | 101 | 1110 | 0 | 0 | 0 | 0 |  |  | -0.01423 | -0.01423
113431 | FRENCH_A1 | 0.48 | 101 | 1110 | 0 | 0 | 0 | 0 |  |  | -0.01423 | -0.01423
113432 | FRENCH_A2 | 0.48 | 101 | 1110 | 0 | 0 | 0 | 0 |  |  | -0.01423 | -0.01423
990759 | BAT_MYSTIC~1 | 345 | 101 | 1000 | 276 | 0 | 276 | 276 |  |  | -0.01423 | -0.01423
991802 | BAT_MYSTIC_R | 345 | 101 | 1000 | 507 | 0 | 507 | 507 |  |  | -0.01423 | -0.01423
993287 | SUN_NORTH ~1 | 115 | 101 | 1110 | 0 | 0 | 0 | 0 |  |  | -0.01423 | -0.01423
107324 | HG_CONVRTR_S | 115 | 101 | 703 | 0 | 0 | 0 | 0 |  |  | -0.01405 | -0.01405
108894 | SWANTON GT | 13.8 | 101 | 704 | 0 | 0 | 0 | 0 |  |  | -0.01405 | -0.01405
109280 | SHELDON_G1 | 4.16 | 101 | 704 | 0 | 0 | 0 | 0 |  |  | -0.01405 | -0.01405
109281 | SHELDON_G2 | 4.16 | 101 | 704 | 0 | 0 | 0 | 0 |  |  | -0.01405 | -0.01405
109282 | SHELDON_G3 | 4.16 | 101 | 704 | 0 | 0 | 0 | 0 |  |  | -0.01405 | -0.01405
911524 | HIGH_DGEN | 115 | 101 | 703 | 0 | 0 | 0 | 0 |  |  | -0.01405 | -0.01405
114465 | RESCO-SAUGUS | 13.8 | 101 | 1130 | 32.79 | 0 | 32.79 | 32.79 |  |  | -0.01396 | -0.01396
109228 | FAIRFAX FALS | 2.3 | 101 | 704 | 0 | 0 | 0 | 0 |  |  | -0.01394 | -0.01394
108168 | GEORGIA MTN | 0.69 | 101 | 704 | 0 | 0 | 0 | 0 |  |  | -0.01391 | -0.01391
109226 | PETERSON_GEN | 4 | 101 | 704 | 0 | 0 | 0 | 0 |  |  | -0.01391 | -0.01391
109227 | CLARK FALLS | 2.4 | 101 | 704 | 0 | 0 | 0 | 0 |  |  | -0.01391 | -0.01391
109229 | MILTON_G | 2.3 | 101 | 704 | 0 | 0 | 0 | 0 |  |  | -0.01391 | -0.01391
990804 | SUN BAT_BU~1 | 115 | 101 | 1000 | 5.5 | 0 | 5.5 | 5.5 |  |  | -0.01376 | -0.01376
114470 | GE RIVER R&T | 13.8 | 101 | 1130 | 1.14 | 0 | 1.14 | 1.14 |  |  | -0.01374 | -0.01374
114474 | GE RIVER S&U | 13.8 | 101 | 1130 | 1.14 | 0 | 1.14 | 1.14 |  |  | -0.01374 | -0.01374
108875 | BED_WINOOSKI | 13.8 | 101 | 704 | 0 | 0 | 0 | 0 |  |  | -0.01369 | -0.01369
108891 | GORGE GT | 13.8 | 101 | 704 | 0 | 0 | 0 | 0 |  |  | -0.01369 | -0.01369
108986 | GORGE_HYDRO | 4.16 | 101 | 704 | 0 | 0 | 0 | 0 |  |  | -0.01369 | -0.01369
109160 | JC MCNEIL | 13.8 | 101 | 704 | 0 | 0 | 0 | 0 |  |  | -0.01369 | -0.01369
108988 | ESSEX DIESLS | 2.4 | 101 | 704 | 0 | 0 | 0 | 0 |  |  | -0.01368 | -0.01368
108990 | ESSEX HYDRO | 2.4 | 101 | 704 | 0 | 0 | 0 | 0 |  |  | -0.01368 | -0.01368
111080 | W MEDWAY J4 | 13.8 | 101 | 1023 | 97.4 | 0 | 97.4 | 97.4 |  |  | -0.01363 | -0.01363
111081 | W MEDWAY J5 | 13.8 | 101 | 1023 | 97.4 | 0 | 97.4 | 97.4 |  |  | -0.01363 | -0.01363
111083 | W MEDWAY J3 | 13.8 | 101 | 1023 | 57.5 | 0 | 57.5 | 57.5 |  |  | -0.01363 | -0.01363
111123 | KENDALL ST B | 13.8 | 101 | 1013 | 27.75 | 0 | 27.75 | 27.75 |  |  | -0.01353 | -0.01353
111126 | KENDALL CT | 18 | 101 | 1013 | 170 | 0 | 170 | 170 |  |  | -0.01353 | -0.01353
111127 | E CAMBRIDGE | 13.8 | 101 | 1012 | 0 | 0 | 0 | 0 |  |  | -0.01353 | -0.01353
991103 | NG_PUTNAM 36 | 115 | 101 | 1010 | 43 | 0 | 43 | 43 |  |  | -0.01353 | -0.01353
991104 | DFO NG_KEN~1 | 115 | 101 | 1010 | 30 | 0 | 30 | 30 |  |  | -0.01353 | -0.01353
990819 | BAT_CHELSE~1 | 115 | 101 | 1000 | 351.9 | 0 | 351.9 | 351.9 |  |  | -0.01344 | -0.01344
109103 | SILVERLAKE | 6.9 | 101 | 704 | 0 | 0 | 0 | 0 |  |  | -0.01341 | -0.01341
111125 | PUTNAM 2 | 13.8 | 101 | 1012 | 0 | 0 | 0 | 0 |  |  | -0.01341 | -0.01341
111124 | KENDALL JET | 13.8 | 101 | 1014 | 18 | 0 | 18 | 18 |  |  | -0.01338 | -0.01338
108884 | BURLINGTN_GT | 13.8 | 101 | 704 | 0 | 0 | 0 | 0 |  |  | -0.01332 | -0.01332
110983 | MATEP_DIESEL | 13.8 | 101 | 1004 | 19.35 | 0 | 19.35 | 19.35 |  |  | -0.01326 | -0.01326
110984 | MATEP_CC | 13.8 | 101 | 1004 | 57.1 | 0 | 57.1 | 57.1 |  |  | -0.01326 | -0.01326
990926 | BAT_ELECTR~1 | 115 | 101 | 1000 | 267.51 | 0 | 326.37 | 267.51 |  |  | -0.01325 | -0.01325
110985 | MATEP 3 | 13.8 | 101 | 1004 | 19.35 | 0 | 19.35 | 19.35 |  |  | -0.01319 | -0.01319
109151 | COOL_PV_GEN | 0.6 | 101 | 703 | 0 | 0 | 0 | 0 |  |  | -0.01313 | -0.01313
111009 | MBTA | 14.4 | 101 | 1002 | 47 | 0 | 47 | 47 |  |  | -0.01308 | -0.01308
109053 | RUTLAND GT | 13.2 | 101 | 704 | 0 | 0 | 0 | 0 |  |  | -0.01302 | -0.01302
109065 | RUT GT_D1_CR | 12.5 | 101 | 802 | 0 | 0 | 0 | 0 |  |  | -0.01302 | -0.01302
109051 | GLEN HYDRO | 13.2 | 101 | 704 | 0 | 0 | 0 | 0 |  |  | -0.013 | -0.013
109079 | PATCH HYDRO | 2.3 | 101 | 704 | 0 | 0 | 0 | 0 |  |  | -0.013 | -0.013
108992 | VERGENNES GN | 2.4 | 101 | 704 | 0 | 0 | 0 | 0 |  |  | -0.01294 | -0.01294
111028 | FRAMINGHAM | 13.8 | 101 | 1002 | 42.3 | 0 | 42.3 | 42.3 |  |  | -0.01294 | -0.01294
997790 | SUN_VERGEN~1 | 115 | 101 | 700 | 45.98 | 0 | 50 | 45.98 |  |  | -0.01294 | -0.01294
109107 | WEYBRDGE | 12.5 | 101 | 704 | 0 | 0 | 0 | 0 |  |  | -0.01292 | -0.01292
108953 | PROCTOR HYD | 4.16 | 101 | 704 | 0 | 0 | 0 | 0 |  |  | -0.01286 | -0.01286
108949 | BELDENS | 4.16 | 101 | 704 | 0 | 0 | 0 | 0 |  |  | -0.01277 | -0.01277
108951 | HUNTINGTON | 4.16 | 101 | 704 | 0 | 0 | 0 | 0 |  |  | -0.01277 | -0.01277
998476 | SUN_CARVER~1 | 46 | 101 | 802 | 0 | 0 | 0 | 0 |  |  | -0.01275 | -0.01275
994935 | SUN_CHESTN~1 | 115 | 101 | 680 | 0 | 0 | 0 | 0 |  |  | -0.01254 | -0.01254
994946 | SUN_VERNON~2 | 115 | 101 | 99 | 0 | 0 | 0 | 0 |  |  | -0.01229 | -0.01229
997010 | HVDC_COOLI~1 | 345 | 101 | 700 | 0 | 0 | 0 | 0 |  |  | -0.01223 | -0.01223
997910 | SUN_VERNON~1 | 115 | 101 | 700 | 0 | 0 | 0 | 0 |  |  | -0.01222 | -0.01222
990898 | SUN BAT_CA~1 | 115 | 101 | 1020 | 8.8 | 0 | 8.8 | 8.8 |  |  | -0.01098 | -0.01098
111092 | EDGAR ST | 18 | 101 | 1023 | 0 | 0 | 0 | 0 |  |  | -0.01028 | -0.01028
111093 | EDGAR GT1 | 16 | 101 | 1023 | 0 | 0 | 0 | 0 |  |  | -0.01028 | -0.01028
111097 | EDGAR GT2 | 16 | 101 | 1023 | 0 | 0 | 0 | 0 |  |  | -0.01028 | -0.01028
111722 | TA WATSON 1 | 13.8 | 101 | 1063 | 0 | 0 | 0 | 0 |  |  | -0.01028 | -0.01028
111723 | TA WATSON 2 | 13.8 | 101 | 1063 | 0 | 0 | 0 | 0 |  |  | -0.01028 | -0.01028
111728 | POTTER 2 CT | 13.8 | 101 | 1063 | 0 | 0 | 0 | 0 |  |  | -0.01028 | -0.01028
111729 | POTTER 2 ST | 13.8 | 101 | 1063 | 0 | 0 | 0 | 0 |  |  | -0.01028 | -0.01028
990901 | DFO NG_EDGAR | 115 | 101 | 1020 | 0 | 0 | 0 | 0 |  |  | -0.01028 | -0.01028
113073 | PALMER | 23 | 101 | 1100 | 0 | 0 | 0 | 0 |  |  | -0.01007 | -0.01007
993012 | SUN_PALMER | 115 | 101 | 1100 | 19.2 | 0 | 19.2 | 19.2 |  |  | -0.01007 | -0.01007
113128 | WARREN_A | 0.34 | 101 | 1100 | 0 | 0 | 0 | 0 |  |  | -0.00996 | -0.00996
113129 | WARREN_B | 0.34 | 101 | 1100 | 0 | 0 | 0 | 0 |  |  | -0.00996 | -0.00996
113130 | WARREN_C | 0.36 | 101 | 1100 | 0 | 0 | 0 | 0 |  |  | -0.00996 | -0.00996
993004 | SUN_LITL R~1 | 115 | 101 | 1100 | 24.91 | 0 | 24.91 | 24.91 |  |  | -0.00996 | -0.00996
993300 | SUN_W CHAR~1 | 115 | 101 | 1110 | 0 | 0 | 0 | 0 |  |  | -0.00981 | -0.00981
994757 | BAT_S WREN~1 | 115 | 101 | 1140 | 0 | 0 | 0 | 0 |  |  | -0.0098 | -0.0098
113389 | SNOW STREET2 | 13.2 | 101 | 1110 | 0 | 0 | 0 | 0 |  |  | -0.00978 | -0.00978
113405 | MILLENIUM CT | 16 | 101 | 1110 | 0 | 0 | 0 | 0 |  |  | -0.00978 | -0.00978
113406 | MILLENIUM ST | 13.8 | 101 | 1110 | 0 | 0 | 0 | 0 |  |  | -0.00978 | -0.00978
993295 | SUN_SNOW S~1 | 115 | 101 | 1110 | 0 | 0 | 0 | 0 |  |  | -0.00978 | -0.00978
993264 | SUN_MILLBURY | 345 | 101 | 1110 | 0 | 0 | 0 | 0 |  |  | -0.00977 | -0.00977
110950 | W MEDWAY J2 | 13.8 | 101 | 1023 | 0 | 0 | 0 | 0 |  |  | -0.00973 | -0.00973
110951 | W MEDWAY JET | 13.8 | 101 | 1023 | 0 | 0 | 0 | 0 |  |  | -0.00973 | -0.00973
990783 | WND_PILGRIM | 345 | 101 | 1020 | 0 | 0 | 0 | 0 |  |  | -0.00923 | -0.00923
991136 | SUN_KINGST~1 | 115 | 101 | 1030 | 2.76 | 0 | 2.76 | 2.76 |  |  | -0.00921 | -0.00921
991144 | BAT_BROOK ~1 | 115 | 101 | 1030 | 209.96 | 0 | 209.96 | 209.96 |  |  | -0.0092 | -0.0092
991171 | SUN BAT_WE~1 | 23 | 101 | 1032 | 0 | 0 | 0 | 0 |  |  | -0.0092 | -0.0092
111251 | CANAL G1 | 18 | 101 | 1043 | 0 | 0 | 0 | 0 |  |  | -0.00919 | -0.00919
111252 | CANAL G2 | 18 | 101 | 1043 | 141.02 | 0 | 576.37 | 141.02 |  |  | -0.00919 | -0.00919
111256 | CANAL 3 CTG | 25 | 101 | 1043 | 333 | 0 | 333 | 333 |  |  | -0.00919 | -0.00919
111202 | BARNSTABLE | 115 | 101 | 1040 | 0 | 0 | 0 | 0 |  |  | -0.00912 | -0.00912
111248 | WEST TISBURY | 14.4 | 101 | 1044 | 0 | 0 | 0 | 0 |  |  | -0.00912 | -0.00912
111253 | OAK BLUFFS | 23 | 101 | 1043 | 0 | 0 | 0 | 0 |  |  | -0.00912 | -0.00912
111346 | QP624_SC2 | 33 | 101 | 1040 | 0 | 0 | 0 | 0 |  |  | -0.00912 | -0.00912
111347 | QP624_SC1 | 33 | 101 | 1040 | 0 | 0 | 0 | 0 |  |  | -0.00912 | -0.00912
111365 | QP624-2B | 0.69 | 101 | 1043 | 0 | 0 | 0 | 0 |  |  | -0.00912 | -0.00912
111366 | QP624-2A | 0.69 | 101 | 1043 | 0 | 0 | 0 | 0 |  |  | -0.00912 | -0.00912
111367 | QP624-1B | 0.69 | 101 | 1043 | 0 | 0 | 0 | 0 |  |  | -0.00912 | -0.00912
111368 | QP624-1A | 0.69 | 101 | 1043 | 0 | 0 | 0 | 0 |  |  | -0.00912 | -0.00912
115978 | BUNKER CTG | 13.2 | 101 | 1170 | 0 | 0 | 0 | 0 |  |  | -0.00912 | -0.00912
115979 | BUNKER BESS | 0.4 | 101 | 1170 | 0 | 0 | 0 | 0 |  |  | -0.00912 | -0.00912
991202 | WND_BARNST~1 | 115 | 101 | 1040 | 0 | 0 | 0 | 0 |  |  | -0.00912 | -0.00912
991204 | SUN BAT_FA~1 | 115 | 101 | 1040 | 0 | 0 | 0 | 0 |  |  | -0.00912 | -0.00912
991207 | SUN BAT_HA~1 | 115 | 101 | 1040 | 0 | 0 | 0 | 0 |  |  | -0.00912 | -0.00912
991215 | SUN BAT_MA~1 | 115 | 101 | 1040 | 0 | 0 | 0 | 0 |  |  | -0.00912 | -0.00912
991245 | SUN BAT_SA~1 | 115 | 101 | 1040 | 0 | 0 | 0 | 0 |  |  | -0.00912 | -0.00912
991133 | BAT_CARVER | 345 | 101 | 1030 | 150 | 0 | 150 | 150 |  |  | -0.00911 | -0.00911
991134 | WND_W BARN~1 | 345 | 101 | 1030 | 0 | 0 | 0 | 0 |  |  | -0.00911 | -0.00911
991135 | WND_W BARN~1 | 115 | 101 | 1040 | 0 | 0 | 0 | 0 |  |  | -0.00911 | -0.00911
991156 | SUN BAT_VA~1 | 115 | 101 | 1030 | 9.98 | 0 | 9.98 | 9.98 |  |  | -0.00909 | -0.00909
111181 | BW-PV_1 | 0.4 | 101 | 1032 | 0 | 0 | 0 | 0 |  |  | -0.00902 | -0.00902
111182 | BW-PV_2 | 0.4 | 101 | 1032 | 0 | 0 | 0 | 0 |  |  | -0.00902 | -0.00902
111183 | BW-PV_3 | 0.4 | 101 | 1032 | 0 | 0 | 0 | 0 |  |  | -0.00902 | -0.00902
991152 | BAT_WAREHA~1 | 115 | 101 | 1030 | 244.22 | 0 | 348.18 | 244.22 |  |  | -0.00902 | -0.00902
991155 | SUN_WAREHA~1 | 115 | 101 | 1030 | 9.5 | 0 | 9.5 | 9.5 |  |  | -0.00902 | -0.00902
111188 | SEMASS G1 | 13.8 | 101 | 1033 | 0 | 0 | 0 | 0 |  |  | -0.00899 | -0.00899
111189 | SEMASS G2 | 13.8 | 101 | 1033 | 0 | 0 | 0 | 0 |  |  | -0.00899 | -0.00899
991141 | SUN BAT_TR~1 | 115 | 101 | 1030 | 12.69 | 0 | 33.74 | 12.69 |  |  | -0.00897 | -0.00897
991140 | SUN BAT_RO~1 | 115 | 101 | 1030 | 24.62 | 0 | 24.62 | 24.62 |  |  | -0.00882 | -0.00882
116413 | NORTHFIELD 3 | 13.8 | 101 | 1373 | 292 | 0 | 292 | 292 |  |  | -0.00877 | -0.00877
116414 | NORTHFIELD 4 | 13.8 | 101 | 1373 | 292 | 0 | 292 | 292 |  |  | -0.00877 | -0.00877
991271 | SUN BAT_CR~2 | 115 | 101 | 1050 | 27.96 | 0 | 27.96 | 27.96 |  |  | -0.00874 | -0.00874
991272 | SUN BAT_AR~1 | 115 | 101 | 1050 | 7 | 0 | 7 | 7 |  |  | -0.00865 | -0.00865
991273 | SUN BAT_WI~1 | 115 | 101 | 1050 | 28.43 | 0 | 28.43 | 28.43 |  |  | -0.00865 | -0.00865
990770 | BAT_W MEDW~1 | 345 | 101 | 1020 | 250 | 0 | 250 | 250 |  |  | -0.00861 | -0.00861
114861 | ANP BLLNGHM1 | 21 | 101 | 1140 | 0 | 0 | 0 | 0 |  |  | -0.0085 | -0.0085
114862 | ANP BLLNGHM2 | 21 | 101 | 1140 | 0 | 0 | 0 | 0 |  |  | -0.0085 | -0.0085
991268 | SUN BAT_IN~1 | 115 | 101 | 1050 | 40.45 | 0 | 40.45 | 40.45 |  |  | -0.00837 | -0.00837
115689 | CLEARY G8-9A | 13.8 | 101 | 1254 | 46.82 | 0 | 46.82 | 46.82 |  |  | -0.00833 | -0.00833
115690 | CLEARY G9 | 13.8 | 101 | 1254 | 84.18 | 0 | 84.18 | 84.18 |  |  | -0.00833 | -0.00833
111316 | DARTMTH PWRA | 13.8 | 101 | 1053 | 0 | 0 | 0 | 0 |  |  | -0.00823 | -0.00823
111317 | DARTMTH PWRB | 13.8 | 101 | 1053 | 0 | 0 | 0 | 0 |  |  | -0.00823 | -0.00823
991265 | SUN BAT_FI~1 | 115 | 101 | 1050 | 0 | 0 | 0 | 0 |  |  | -0.00823 | -0.00823
991267 | BAT_CROSS ~1 | 115 | 101 | 1050 | 129.81 | 0 | 246 | 129.81 |  |  | -0.00823 | -0.00823
991275 | SUN BAT_CR~1 | 115 | 101 | 1050 | 14.5 | 0 | 14.5 | 14.5 |  |  | -0.00823 | -0.00823
115742 | DIGHTON PWR | 22 | 101 | 1160 | 168 | 0 | 168 | 168 |  |  | -0.00822 | -0.00822
997349 | SUN_WOONSO~1 | 115 | 101 | 1410 | 0 | 0 | 0 | 0 |  |  | -0.00798 | -0.00798
991378 | SUN BAT_BE~1 | 115 | 101 | 1050 | 279.36 | 0 | 880 | 279.36 |  |  | -0.00792 | -0.00792
117434 | TIVERTON GT | 18 | 101 | 1410 | 0 | 0 | 0 | 0 |  |  | -0.00784 | -0.00784
117435 | TIVERTON ST | 13.8 | 101 | 1410 | 0 | 0 | 0 | 0 |  |  | -0.00784 | -0.00784
997357 | SUN_Tiverton | 115 | 101 | 1410 | 0 | 0 | 0 | 0 |  |  | -0.00784 | -0.00784
998179 | NG_NAVY TAP | 69 | 101 | 1420 | 6.27 | 0 | 6.27 | 6.27 |  |  | -0.00784 | -0.00784
998187 | SUN_JEPSON | 13.8 | 101 | 1420 | 20.97 | 0 | 20.97 | 20.97 |  |  | -0.00784 | -0.00784
997005 | BAT_W FARN~1 | 115 | 101 | 1400 | 0 | 0 | 0 | 0 |  |  | -0.00722 | -0.00722
997012 | SUN_NASONV~1 | 115 | 101 | 1400 | 0 | 0 | 0 | 0 |  |  | -0.00722 | -0.00722
111084 | NEA BELL GT1 | 13.8 | 101 | 1023 | 0 | 0 | 0 | 0 |  |  | -0.00697 | -0.00697
111085 | NEA BELL GT2 | 13.8 | 101 | 1023 | 0 | 0 | 0 | 0 |  |  | -0.00697 | -0.00697
111086 | NEA BELL ST1 | 13.8 | 101 | 1023 | 0 | 0 | 0 | 0 |  |  | -0.00697 | -0.00697
994734 | WND_BRAYTN~1 | 345 | 101 | 1140 | 0 | 0 | 0 | 0 |  |  | -0.00693 | -0.00693
997346 | SUN_WOLF H~1 | 115 | 101 | 1410 | 0 | 0 | 0 | 0 |  |  | -0.00644 | -0.00644
997353 | SUN_PUTNAM~1 | 115 | 101 | 1410 | 0 | 0 | 0 | 0 |  |  | -0.0063 | -0.0063
111095 | ANP BLKSTN 1 | 21 | 101 | 1023 | 0 | 0 | 0 | 0 |  |  | -0.00617 | -0.00617
111096 | ANP BLKSTN 2 | 21 | 101 | 1023 | 0 | 0 | 0 | 0 |  |  | -0.00617 | -0.00617
117426 | MANCHSTR 09A | 13.8 | 101 | 1410 | 106.94 | 0 | 106.94 | 106.94 |  |  | -0.00597 | -0.00597
117427 | MANCHSTR 10A | 13.8 | 101 | 1410 | 109.03 | 0 | 109.03 | 109.03 |  |  | -0.00597 | -0.00597
117428 | MANCHSTR 11A | 13.8 | 101 | 1410 | 107.53 | 0 | 107.53 | 107.53 |  |  | -0.00597 | -0.00597
117431 | FRNKLNSQ SC1 | 11.5 | 101 | 1410 | 47.06 | 0 | 47.06 | 47.06 |  |  | -0.00597 | -0.00597
117432 | FRNKLNSQ SC2 | 11.5 | 101 | 1410 | 47.97 | 0 | 47.97 | 47.97 |  |  | -0.00597 | -0.00597
117433 | FRNKLNSQ SC3 | 11.5 | 101 | 1410 | 49.47 | 0 | 49.47 | 49.47 |  |  | -0.00597 | -0.00597
993014 | SUN_THORND~1 | 115 | 101 | 1100 | 17.42 | 0 | 17.42 | 17.42 |  |  | -0.00595 | -0.00595
997311 | SUN_JOHNST~1 | 115 | 101 | 1410 | 0 | 0 | 0 | 0 |  |  | -0.00565 | -0.00565
117436 | RISE CT1 | 18 | 101 | 1410 | 183.1 | 0 | 183.1 | 183.1 |  |  | -0.00551 | -0.00551
117437 | RISE ST | 18 | 101 | 1410 | 185.48 | 0 | 185.48 | 185.48 |  |  | -0.00551 | -0.00551
117438 | RISE CT2 | 18 | 101 | 1410 | 183.1 | 0 | 183.1 | 183.1 |  |  | -0.00551 | -0.00551
117446 | J LANDFIL P2 | 4.2 | 101 | 1410 | 0 | 0 | 0 | 0 |  |  | -0.00544 | -0.00544
117501 | J_LANDF_L | 0.6 | 101 | 1410 | 0 | 0 | 0 | 0 |  |  | -0.00544 | -0.00544
117455 | RIDGEWOOD LD | 13.8 | 101 | 1410 | 0 | 0 | 0 | 0 |  |  | -0.00536 | -0.00536
993109 | SUN_WEST H~1 | 115 | 101 | 1100 | 3.33 | 0 | 13.17 | 3.33 |  |  | -0.00531 | -0.00531
117505 | S-SKY-WCR_L | 0.48 | 101 | 1410 | 0 | 0 | 0 | 0 |  |  | -0.00473 | -0.00473
997342 | SUN_W CRAN~1 | 115 | 101 | 1410 | 0 | 0 | 0 | 0 |  |  | -0.00473 | -0.00473
117503 | S-SKY-2228_L | 0.48 | 101 | 1410 | 0 | 0 | 0 | 0 |  |  | -0.00444 | -0.00444
117514 | HOPE_0.385KV | 0.38 | 101 | 1410 | 0 | 0 | 0 | 0 |  |  | -0.00444 | -0.00444
121841 | NUTMEG_G | 0.42 | 101 | 1653 | 0 | 0 | 0 | 0 |  |  | -0.00423 | -0.00423
999993 | SUN_SCITICO | 115 | 101 | 1650 | 0 | 0 | 0 | 0 |  |  | -0.00423 | -0.00423
997463 | SUN_NEW LO~1 | 115 | 101 | 1410 | 0 | 0 | 0 | 0 |  |  | -0.00411 | -0.00411
108934 | STRATTON_SC1 | 13.8 | 101 | 704 | 0 | 0 | 0 | 0 |  |  | -0.00406 | -0.00406
108938 | STRATTON_SC2 | 13.8 | 101 | 704 | 0 | 0 | 0 | 0 |  |  | -0.00406 | -0.00406
996240 | AC_BUCK POND | 115 | 101 | 1330 | 0 | 0 | 0 | 0 |  |  | -0.00392 | -0.00392
117485 | RI_WED_GEN | 0.6 | 101 | 1410 | 0 | 0 | 0 | 0 |  |  | -0.00375 | -0.00375
117486 | RI WED G2 | 0.6 | 101 | 1410 | 0 | 0 | 0 | 0 |  |  | -0.00375 | -0.00375
997327 | SUN_DRUMROCK | 115 | 101 | 1410 | 0 | 0 | 0 | 0 |  |  | -0.00368 | -0.00368
997332 | SUN_KENT C~1 | 115 | 101 | 1410 | 0 | 0 | 0 | 0 |  |  | -0.0035 | -0.0035
997385 | SUN_KENT C~1 | 34.5 | 101 | 1410 | 0 | 0 | 0 | 0 |  |  | -0.0035 | -0.0035
116556 | COBBLE MT_G | 6.9 | 101 | 1333 | 19.96 | 0 | 19.96 | 19.96 |  |  | -0.00293 | -0.00293
117029 | OCEAN ST GT1 | 13.8 | 101 | 1400 | 77.46 | 0 | 77.46 | 77.46 |  |  | -0.00283 | -0.00283
117030 | OCEAN ST GT2 | 13.8 | 101 | 1400 | 77.46 | 0 | 77.46 | 77.46 |  |  | -0.00283 | -0.00283
117031 | OCEAN ST ST1 | 13.8 | 101 | 1400 | 117.42 | 0 | 117.42 | 117.42 |  |  | -0.00283 | -0.00283
117032 | OCEAN ST GT3 | 13.8 | 101 | 1400 | 78.17 | 0 | 78.17 | 78.17 |  |  | -0.00283 | -0.00283
117033 | OCEAN ST GT4 | 13.8 | 101 | 1400 | 78.17 | 0 | 78.17 | 78.17 |  |  | -0.00283 | -0.00283
117034 | OCEAN ST ST2 | 13.8 | 101 | 1400 | 118.49 | 0 | 118.49 | 118.49 |  |  | -0.00283 | -0.00283
997000 | DFO NG_SHE~1 | 345 | 101 | 1400 | 0 | 0 | 0 | 0 |  |  | -0.00283 | -0.00283
993017 | SUN_FLOREN~1 | 115 | 101 | 1100 | 0 | 0 | 0 | 0 |  |  | -0.0022 | -0.0022
997314 | BAT_DAVISV~1 | 115 | 101 | 1410 | 0 | 0 | 0 | 0 |  |  | -0.00203 | -0.00203
997368 | SUN_OLD BA~1 | 12.5 | 101 | 1410 | 0 | 0 | 0 | 0 |  |  | -0.00203 | -0.00203
116433 | ORCHARD | 13.8 | 101 | 1332 | 0 | 0 | 0 | 0 |  |  | -0.00181 | -0.00181
116452 | HADLEY FALLS | 6.6 | 101 | 1334 | 14.95 | 0 | 14.95 | 14.95 |  |  | -0.00181 | -0.00181
116438 | MONSANTO_C1 | 13.8 | 101 | 1333 | 84.65 | 0 | 84.65 | 84.65 |  |  | -0.00178 | -0.00178
116439 | MONSANTO_S1 | 13.8 | 101 | 1333 | 76.01 | 0 | 76.01 | 76.01 |  |  | -0.00178 | -0.00178
116440 | MONSANTO_C2 | 13.8 | 101 | 1333 | 84.65 | 0 | 84.65 | 84.65 |  |  | -0.00178 | -0.00178
993118 | SUN_5 CORN~1 | 115 | 101 | 1100 | 0 | 0 | 0 | 0 |  |  | -0.00173 | -0.00173
116505 | BERKSHRE_G1 | 21 | 101 | 1333 | 270 | 0 | 270 | 270 |  |  | -0.00156 | -0.00156
116458 | FRONT STREET | 4.16 | 101 | 1334 | 0 | 0 | 0 | 0 |  |  | -0.00137 | -0.00137
997313 | SUN_TOWER ~1 | 115 | 101 | 1410 | 0 | 0 | 0 | 0 |  |  | -0.00067 | -0.00067
997363 | SUN_TOWER ~1 | 12.5 | 101 | 1410 | 0 | 0 | 0 | 0 |  |  | -0.00067 | -0.00067
116492 | W-SPRNGFLD-1 | 13.8 | 101 | 1333 | 39 | 0 | 39 | 39 |  |  | -0.00029 | -0.00029
116493 | W-SPRNGFLD-2 | 13.8 | 101 | 1333 | 0 | 0 | 0 | 0 |  |  | -0.00029 | -0.00029
116494 | W-SPRNGFLD-3 | 13.8 | 101 | 1333 | 107 | 0 | 107 | 107 |  |  | -0.00029 | -0.00029
116495 | SPGFLD RFUSE | 4.16 | 101 | 1334 | 0 | 0 | 0 | 0 |  |  | -0.00029 | -0.00029
998496 | SUN_E ARLN~1 | 46 | 101 | 822 | 0 | 0 | 0 | 0 |  |  | 0.00116 | 0.00116
116417 | STONY BRK 1A | 13.8 | 101 | 1333 | 103.17 | 0 | 103.17 | 103.17 |  |  | 0.00183 | 0.00183
116418 | STONY BRK 1B | 13.8 | 101 | 1333 | 101.67 | 0 | 101.67 | 101.67 |  |  | 0.00183 | 0.00183
116419 | STONY BRK 1C | 13.8 | 101 | 1333 | 103.17 | 0 | 103.17 | 103.17 |  |  | 0.00183 | 0.00183
116420 | STONY BRK 1S | 13.8 | 101 | 1333 | 21.31 | 0 | 82.36 |  |  |  | 0.00183 | 0.00183
116421 | STONY BRK 2A | 13.8 | 101 | 1333 | 0 | 0 | 0 | 0 |  |  | 0.00183 | 0.00183
116422 | STONY BRK 2B | 13.8 | 101 | 1333 | 0 | 0 | 0 | 0 |  |  | 0.00183 | 0.00183
996045 | BAT_LUDLOW | 345 | 101 | 1330 | 0 | 0 | 0 | 0 |  |  | 0.00183 | 0.00183
117495 | BLK ISL WIND | 0.9 | 101 | 1410 | 0 | 0 | 0 | 0 |  |  | 0.0019 | 0.0019
997339 | SUN_W KING~1 | 115 | 101 | 1410 | 0 | 0 | 0 | 0 |  |  | 0.0019 | 0.0019
999038 | BAT_KILLIN~1 | 345 | 101 | 1630 | 0 | 0 | 0 | 0 |  |  | 0.00404 | 0.00404
121513 | LAKE ROAD_C1 | 21 | 101 | 1633 | 269.79 | 0 | 269.79 | 269.79 |  |  | 0.00424 | 0.00424
121514 | LAKE ROAD_C2 | 21 | 101 | 1633 | 275.21 | 0 | 275.21 | 275.21 |  |  | 0.00424 | 0.00424
121515 | LAKE ROAD_C3 | 21 | 101 | 1633 | 0.78 | 0 | 279 |  |  |  | 0.00424 | 0.00424
997305 | SUN_KENYON | 115 | 101 | 1410 | 0 | 0 | 0 | 0 |  |  | 0.00439 | 0.00439
121517 | QP724 CT | 23.5 | 101 | 1633 | 341.24 | 0 | 393.67 | 341.24 |  |  | 0.00494 | 0.00494
121518 | QP724 ST | 16 | 101 | 1633 | 238.29 | 0 | 238.29 | 238.29 |  |  | 0.00494 | 0.00494
117507 | STSK_GEN | 0.55 | 101 | 1410 | 0 | 0 | 0 | 0 |  |  | 0.00664 | 0.00664
997348 | SUN_WOOD R~1 | 115 | 101 | 1410 | 0 | 0 | 0 | 0 |  |  | 0.00664 | 0.00664
997458 | SUN_CHASE ~1 | 115 | 101 | 1410 | 0 | 0 | 0 | 0 |  |  | 0.00893 | 0.00893
121526 | WOODSHILL_PV | 0.38 | 101 | 1634 | 0 | 0 | 0 | 0 |  |  | 0.00902 | 0.00902
121536 | QB_GEN | 0.42 | 101 | 1633 | 0 | 0 | 0 | 0 |  |  | 0.00906 | 0.00906
999541 | SUN_BROOKL~1 | 115 | 101 | 1630 | 0 | 0 | 0 | 0 |  |  | 0.01101 | 0.01101
999682 | SUN_SHUNCK~1 | 115 | 101 | 1630 | 0 | 0 | 0 | 0 |  |  | 0.01164 | 0.01164
121638 | PAWCATCK SLR | 0.6 | 101 | 1634 | 0 | 0 | 0 | 0 |  |  | 0.01165 | 0.01165
121559 | CONSTITUTION | 0.6 | 101 | 1634 | 0 | 0 | 0 | 0 |  |  | 0.01426 | 0.01426
121560 | PLAINFIELD | 13.8 | 101 | 1633 | 0 | 0 | 0 | 0 |  |  | 0.01429 | 0.01429
999562 | SUN_FRY BR~1 | 115 | 101 | 1630 | 0 | 0 | 0 | 0 |  |  | 0.01429 | 0.01429
999116 | SUN_N-BLOO~1 | 345 | 101 | 1670 | 0 | 0 | 0 | 0 |  |  | 0.01495 | 0.01495
121587 | FOXWOODS G2 | 4.16 | 101 | 1634 | 0 | 0 | 0 | 0 |  |  | 0.01656 | 0.01656
999672 | BAT_MYSTIC~2 | 115 | 101 | 1630 | 0 | 0 | 0 | 0 |  |  | 0.01657 | 0.01657
999849 | FC_WILLIMA~1 | 115 | 101 | 1630 | 0 | 0 | 0 | 0 |  |  | 0.0172 | 0.0172
121570 | TUNNEL JET | 13.2 | 101 | 1634 | 0 | 0 | 0 | 0 |  |  | 0.01805 | 0.01805
121571 | FUSION_GEN | 0.38 | 101 | 1634 | 0 | 0 | 0 | 0 |  |  | 0.01805 | 0.01805
121586 | FOXWOODS G1 | 4.16 | 101 | 1634 | 0 | 0 | 0 | 0 |  |  | 0.01805 | 0.01805
999583 | SUN_TUNNEL | 115 | 101 | 1630 | 0 | 0 | 0 | 0 |  |  | 0.01805 | 0.01805
121788 | LISBON | 4.16 | 101 | 1633 | 0 | 0 | 0 | 0 |  |  | 0.01846 | 0.01846
121852 | RAINBOW HYD | 2.4 | 101 | 1654 | 0 | 0 | 0 | 0 |  |  | 0.01876 | 0.01876
121860 | HAMILTON GT | 13.8 | 101 | 1654 | 0 | 0 | 0 | 0 |  |  | 0.01876 | 0.01876
121865 | DEXTER CT | 13.8 | 101 | 1653 | 0 | 0 | 0 | 0 |  |  | 0.01876 | 0.01876
990002 | SUN_WINDSO~1 | 115 | 101 | 1650 | 0 | 0 | 0 | 0 |  |  | 0.01876 | 0.01876
990038 | SUN_BARBOU~1 | 115 | 101 | 1650 | 0 | 0 | 0 | 0 |  |  | 0.01876 | 0.01876
121579 | NORWICH JET | 13.8 | 101 | 1633 | 0 | 0 | 0 | 0 |  |  | 0.0191 | 0.0191
121590 | SECREC | 13.2 | 101 | 1633 | 0 | 0 | 0 | 0 |  |  | 0.0191 | 0.0191
990290 | SUN_N-BLOO~1 | 115 | 101 | 1670 | 0 | 0 | 0 | 0 |  |  | 0.02189 | 0.02189
121647 | MONTVILLE | 2.4 | 101 | 1633 | 0 | 0 | 0 | 0 |  |  | 0.02286 | 0.02286
121645 | MONTVILLE_G5 | 13.8 | 101 | 1633 | 0 | 0 | 0 | 0 |  |  | 0.02431 | 0.02431
121646 | MONTVILLE_G6 | 22 | 101 | 1633 | 24.5 | 0 | 410 | 24.5 |  |  | 0.02431 | 0.02431
121835 | RAND WHITNEY | 13.8 | 101 | 1634 | 0 | 0 | 0 | 0 |  |  | 0.02431 | 0.02431
999718 | WND_MONTVI~1 | 115 | 101 | 1630 | 0 | 0 | 0 | 0 |  |  | 0.02431 | 0.02431
999768 | SUN_WATERF~1 | 115 | 101 | 1630 | 0 | 0 | 0 | 0 |  |  | 0.02431 | 0.02431
121931 | RIVERSIDE PF | 23 | 101 | 1672 | 0 | 0 | 0 | 0 |  |  | 0.02434 | 0.02434
121943 | S-MEADOW_G5 | 11.5 | 101 | 1673 | 0 | 0 | 0 | 0 |  |  | 0.02446 | 0.02446
121944 | S-MEADOW_G6 | 11.5 | 101 | 1673 | 0 | 0 | 0 | 0 |  |  | 0.02446 | 0.02446
121964 | CDECCA_CT | 13.8 | 101 | 1673 | 0 | 0 | 0 | 0 |  |  | 0.02511 | 0.02511
121965 | CDECCA_ST | 13.2 | 101 | 1673 | 0 | 0 | 0 | 0 |  |  | 0.02511 | 0.02511
121656 | MILLSTONE_G2 | 24 | 101 | 1633 | 934.5 | 0 | 934.5 | 934.5 |  |  | 0.02695 | 0.02695
121657 | MILLSTONE_G3 | 24 | 101 | 1633 | 1283 | 0 | 1283 | 1283 |  |  | 0.02695 | 0.02695
999194 | NUC_MILLST~1 | 345 | 101 | 1630 | 0 | 0 | 0 | 0 |  |  | 0.02695 | 0.02695
122154 | SIMSBURY SLR | 0.38 | 101 | 1694 | 0 | 0 | 0 | 0 |  |  | 0.02846 | 0.02846
990307 | SUN_NE-SIM~1 | 115 | 101 | 1690 | 0 | 0 | 0 | 0 |  |  | 0.02846 | 0.02846
122041 | MIDDLETWN_G2 | 13.8 | 101 | 1713 | 121.29 | 0 | 121.29 | 121.29 |  |  | 0.03291 | 0.03291
122042 | MIDDLETWN_G3 | 22 | 101 | 1713 | 231.71 | 0 | 231.71 | 231.71 |  |  | 0.03291 | 0.03291
122044 | MIDDLETWN_10 | 13.2 | 101 | 1713 | 0 | 0 | 0 | 0 |  |  | 0.03291 | 0.03291
122030 | KLEEN_C1 | 16.5 | 101 | 1713 | 180.65 | 0 | 180.65 | 180.65 |  |  | 0.03437 | 0.03437
122031 | KLEEN_C2 | 16.5 | 101 | 1713 | 180.65 | 0 | 180.65 | 180.65 |  |  | 0.03437 | 0.03437
122032 | KLEEN_S1 | 18 | 101 | 1713 | 258.7 | 0 | 258.7 | 258.7 |  |  | 0.03437 | 0.03437
122043 | MIDDLETWN_G4 | 22 | 101 | 1713 | 402 | 0 | 402 | 402 |  |  | 0.03704 | 0.03704
122046 | MIDDLETWN_12 | 13.8 | 101 | 1713 | 0 | 0 | 0 | 0 |  |  | 0.03704 | 0.03704
122047 | MIDDLETWN_13 | 13.8 | 101 | 1713 | 0 | 0 | 0 | 0 |  |  | 0.03704 | 0.03704
122048 | MIDDLETWN_14 | 13.8 | 101 | 1713 | 0 | 0 | 0 | 0 |  |  | 0.03704 | 0.03704
122049 | MIDDLETWN_15 | 13.8 | 101 | 1713 | 0 | 0 | 0 | 0 |  |  | 0.03704 | 0.03704
990488 | NG_BLACK R~1 | 115 | 101 | 1670 | 0 | 0 | 0 | 0 |  |  | 0.03855 | 0.03855
123635 | HALVARSSON | 192 | 101 | 1830 | 0 | 0 | 0 | 0 |  |  | 0.04189 | 0.04189
122417 | BRANFORD JET | 13.8 | 101 | 1734 | 0 | 0 | 0 | 0 |  |  | 0.04375 | 0.04375
123653 | NEW HAVN HBR | 22 | 101 | 1823 | 0 | 0 | 0 | 0 |  |  | 0.04467 | 0.04467
123655 | NHHP G2 | 13.8 | 101 | 1823 | 0 | 0 | 0 | 0 |  |  | 0.04467 | 0.04467
123656 | NHHP G3-4 | 13.8 | 101 | 1823 | 0 | 0 | 0 | 0 |  |  | 0.04467 | 0.04467
123128 | YALE DG 1 | 13.8 | 101 | 1804 | 0 | 0 | 0 | 0 |  |  | 0.04569 | 0.04569
123129 | YALE DG 2 | 13.8 | 101 | 1804 | 0 | 0 | 0 | 0 |  |  | 0.04569 | 0.04569
122448 | WALLINGFRDG1 | 13.8 | 101 | 1733 | 0 | 0 | 0 | 0 |  |  | 0.04574 | 0.04574
122449 | WALLINGFRDG2 | 13.8 | 101 | 1733 | 0 | 0 | 0 | 0 |  |  | 0.04574 | 0.04574
122450 | WALLINGFRDG3 | 13.8 | 101 | 1733 | 0 | 0 | 0 | 0 |  |  | 0.04574 | 0.04574
122451 | WALLINGFRDG4 | 13.8 | 101 | 1733 | 0 | 0 | 0 | 0 |  |  | 0.04574 | 0.04574
122452 | WALLINGFRDG5 | 13.8 | 101 | 1733 | 0 | 0 | 0 | 0 |  |  | 0.04574 | 0.04574
122453 | WALLINGFRDG6 | 13.8 | 101 | 1733 | 0 | 0 | 0 | 0 |  |  | 0.04574 | 0.04574
122454 | WALLINGFRDG7 | 13.8 | 101 | 1733 | 0 | 0 | 0 | 0 |  |  | 0.04574 | 0.04574
122542 | A.L. PIERCE | 13.8 | 101 | 1733 | 0 | 0 | 0 | 0 |  |  | 0.04574 | 0.04574
990740 | SUN_WALLIN~1 | 115 | 101 | 1730 | 0 | 0 | 0 | 0 |  |  | 0.04574 | 0.04574
122272 | FORESTVILLE | 13.8 | 101 | 1692 | 0 | 0 | 0 | 0 |  |  | 0.04776 | 0.04776
122173 | FRANKLIN DR | 13.2 | 101 | 1692 | 0 | 0 | 0 | 0 |  |  | 0.05041 | 0.05041
122469 | DEVON #10 | 13.8 | 101 | 1733 | 0 | 0 | 0 | 0 |  |  | 0.0531 | 0.0531
122476 | DEVON #15-16 | 13.8 | 101 | 1733 | 93.8 | 0 | 93.8 | 93.8 |  |  | 0.0531 | 0.0531
122477 | DEVON #17-18 | 13.8 | 101 | 1733 | 73.07 | 0 | 93.8 | 73.07 |  |  | 0.0531 | 0.0531
122481 | MILFORD_C1 | 21 | 101 | 1733 | 267.7 | 0 | 267.7 | 267.7 |  |  | 0.05525 | 0.05525
122482 | MILFORD_C2 | 21 | 101 | 1733 | 267.7 | 0 | 267.7 | 267.7 |  |  | 0.05525 | 0.05525
993313 | NG_CONGRES~1 | 115 | 101 | 1800 | 0 | 0 | 0 | 0 |  |  | 0.05586 | 0.05586
122583 | WATERBURY_G | 13.8 | 101 | 1733 | 97.91 | 0 | 97.91 | 97.91 |  |  | 0.05604 | 0.05604
123642 | BRPT HRBR 4 | 13.8 | 101 | 1803 | 0 | 0 | 0 | 0 |  |  | 0.05624 | 0.05624
122470 | DEVON #11 | 13.8 | 101 | 1733 | 33.12 | 0 | 33.12 | 33.12 |  |  | 0.05631 | 0.05631
122471 | DEVON #12 | 13.8 | 101 | 1733 | 33.12 | 0 | 33.12 | 33.12 |  |  | 0.05631 | 0.05631
122472 | DEVON #13 | 13.8 | 101 | 1733 | 33.12 | 0 | 33.12 | 33.12 |  |  | 0.05631 | 0.05631
122473 | DEVON #14 | 13.8 | 101 | 1733 | 33.12 | 0 | 33.12 | 33.12 |  |  | 0.05631 | 0.05631
990812 | BAT_DEVON-1 | 115 | 101 | 1730 | 0 | 0 | 0 | 0 |  |  | 0.05631 | 0.05631
122586 | TOWANTIC C1 | 18 | 101 | 1733 | 248.66 | 0 | 248.66 | 248.66 |  |  | 0.05642 | 0.05642
122587 | TOWANTIC C2 | 18 | 101 | 1733 | 250.92 | 0 | 250.92 | 250.92 |  |  | 0.05642 | 0.05642
122588 | TOWANTIC ST | 18 | 101 | 1733 | 250.92 | 0 | 250.92 | 250.92 |  |  | 0.05642 | 0.05642
123643 | BRPT RESCO_G | 13.8 | 101 | 1803 | 59.65 | 0 | 59.65 | 59.65 |  |  | 0.05653 | 0.05653
123149 | SIKORSKY | 13.8 | 101 | 1804 | 0 | 0 | 0 | 0 |  |  | 0.05686 | 0.05686
123147 | DERBY DAM HY | 4.16 | 101 | 1804 | 0 | 0 | 0 | 0 |  |  | 0.05715 | 0.05715
993146 | NG_INDIAN ~1 | 13.8 | 101 | 1802 | 0 | 0 | 0 | 0 |  |  | 0.05715 | 0.05715
999389 | BAT_EAST D~1 | 345 | 101 | 1730 | 0 | 0 | 0 | 0 |  |  | 0.05821 | 0.05821
122625 | STEVENSON HY | 6.6 | 101 | 1733 | 21.67 | 0 | 21.67 | 21.67 |  |  | 0.05898 | 0.05898
123628 | BRPT HRBR 5C | 25 | 101 | 1803 | 315.72 | 0 | 315.72 | 315.72 |  |  | 0.05963 | 0.05963
123629 | BRPT HRBR 5S | 18 | 101 | 1803 | 168.58 | 0 | 168.58 | 168.58 |  |  | 0.05963 | 0.05963
123641 | BRPT EN 10ST | 16 | 101 | 1803 | 152.8 | 0 | 152.8 | 152.8 |  |  | 0.05963 | 0.05963
123644 | BRPT EN 11CT | 16 | 101 | 1803 | 165.6 | 0 | 165.6 | 165.6 |  |  | 0.05963 | 0.05963
123645 | BRPT EN 12CT | 16 | 101 | 1803 | 165.6 | 0 | 165.6 | 165.6 |  |  | 0.05963 | 0.05963
993626 | DFO NG_SIN~1 | 345 | 101 | 1810 | 0 | 0 | 0 | 0 |  |  | 0.05963 | 0.05963
122911 | WATERSIDE_G | 13.8 | 101 | 1753 | 0 | 0 | 0 | 0 |  |  | 0.06027 | 0.06027
122933 | COSCOB_GEN | 13.8 | 101 | 1753 | 0 | 0 | 0 | 0 |  |  | 0.06027 | 0.06027
122889 | GLENBROOK_S1 | 14.6 | 101 | 1752 | 0 | 0 | 0 | 0 |  |  | 0.06028 | 0.06028
122890 | GLENBROOK_S2 | 14.6 | 101 | 1752 | 0 | 0 | 0 | 0 |  |  | 0.06028 | 0.06028
122648 | BULLS BRIDGE | 1.15 | 101 | 1734 | 0 | 0 | 0 | 0 |  |  | 0.06169 | 0.06169
122657 | ROCKY RIVER | 13.8 | 101 | 1732 | 29.35 | 0 | 29.35 | 29.35 |  |  | 0.06169 | 0.06169
122660 | KIMB CLARK_G | 13.8 | 101 | 1734 | 12.02 | 0 | 12.02 | 12.02 |  |  | 0.06169 | 0.06169
991172 | SUN_ROCKY ~1 | 115 | 101 | 1730 | 0 | 0 | 0 | 0 |  |  | 0.06169 | 0.06169
122184 | TORRINGTON T | 13.8 | 101 | 1693 | 0 | 0 | 0 | 0 |  |  | 0.06359 | 0.06359
122196 | FALLS VILLGE | 6.6 | 101 | 1693 | 0 | 0 | 0 | 0 |  |  | 0.06359 | 0.06359
122690 | SHEPAUG HYD | 13.8 | 101 | 1734 | 42.95 | 0 | 42.95 | 42.95 |  |  | 0.06611 | 0.06611
122700 | STONY HIL_SC | 12.5 | 101 | 1733 | 0 | 0 | 0 | 0 |  |  | 0.06669 | 0.06669
116411 | NORTHFIELD 1 | 13.8 | 101 | 1373 | 292 | 0 | 292 | 292 |  |  | 0.11539 | -0.00877
116412 | NORTHFIELD 2 | 13.8 | 101 | 1373 | 292 | 0 | 292 | 292 |  |  | 0.11539 | -0.00877
911560 | NYNE_BWLN | 345 | 102 | 12 | 120.67 | 0 | 466.67 | 120.67 |  |  | 0.12512 | 0.12512
926260 | NYPA - CMR | 345 | 102 | 12 | 0 | 0 | 0 | 0 |  |  | 0.12512 | 0.12512
926261 | NYPA - VT | 345 | 102 | 12 | 0 | 0 | 0 | 0 |  |  | 0.12512 | 0.12512
102125 | S_WTRVL_D | 12 | 101 | 112 | 0 | 0 | 0 | 0 |  |  | 0.13809 | 0.13809
107326 | HG_CONVRTR_N | 120 | 101 | 703 | 0 | 0 | 0 | 0 |  |  | 0.13809 | 0.13809
108955 | BELDENS1 | 2.4 | 101 | 704 | 0 | 0 | 0 | 0 |  |  | 0.13809 | 0.13809
109049 | CARVER FALLS | 2.3 | 101 | 704 | 0 | 0 | 0 | 0 |  |  | 0.13809 | 0.13809
109077 | E PITTSFORD | 2.3 | 101 | 704 | 0 | 0 | 0 | 0 |  |  | 0.13809 | 0.13809
109092 | MIDDLESEX_G | 2.4 | 101 | 704 | 0 | 0 | 0 | 0 |  |  | 0.13809 | 0.13809
109101 | SALISBURY | 7.2 | 101 | 704 | 0 | 0 | 0 | 0 |  |  | 0.13809 | 0.13809
109105 | MIDDLEBURY_H | 6.44 | 101 | 704 | 0 | 0 | 0 | 0 |  |  | 0.13809 | 0.13809
109130 | SMITH FALLS | 4.16 | 101 | 704 | 0 | 0 | 0 | 0 |  |  | 0.13809 | 0.13809
109139 | DEWEY MILLS | 4.16 | 101 | 704 | 0 | 0 | 0 | 0 |  |  | 0.13809 | 0.13809
109143 | CAVENDISH_D2 | 12.5 | 101 | 704 | 0 | 0 | 0 | 0 |  |  | 0.13809 | 0.13809
109190 | GRANITE SC1 | 13.8 | 101 | 703 | 0 | 0 | 0 | 0 |  |  | 0.13809 | 0.13809
109200 | GRANITE SC2 | 13.8 | 101 | 703 | 0 | 0 | 0 | 0 |  |  | 0.13809 | 0.13809
109251 | GAGE | 2.4 | 101 | 704 | 0 | 0 | 0 | 0 |  |  | 0.13809 | 0.13809
111110 | PUTNAM 1 | 13.8 | 101 | 1012 | 0 | 0 | 0 | 0 |  |  | 0.13809 | 0.13809
114050 | MALDEN MLS_T | 23 | 101 | 1120 | 0 | 0 | 0 | 0 |  |  | 0.13809 | 0.13809
116569 | TILSON-1113 | 13.8 | 101 | 1372 | 0 | 0 | 0 | 0 |  |  | 0.13809 | 0.13809
121744 | UCONN COGEN | 13.8 | 101 | 1634 | 0 | 0 | 0 | 0 |  |  | 0.13809 | 0.13809
911531 | NYNE_GILB | 345 | 102 | 12 | 120.67 | 0 | 466.67 | 120.67 |  |  | 0.14404 | 0.14404
911554 | NYNE_OSWG | 345 | 102 | 12 | 120.67 | 0 | 466.67 | 120.67 |  |  | 0.15473 | 0.15473

## 137885 HOOSICK 107931 NE
****** Plant Redispatch calculator ******* !!!! Please - edit only columns 'Status' & 'Pnew' !!!!!***
Flows
NN | LFCaseName | Monitored Element | [5 empty] | Contingency | Limit | FlowInit | FlowRes | FlowChange | Loading
1 |  | 137885 HOOSICK 115 107931 NE_K6_NY 115 1 | [5 empty] | BF_NTHFLD_2T | 245 | 111.2
Dispatch
Bus# | Bus Name | Volt | Area | Zone | Pgen or Pload | PMin Gen | PMax Gen | Pnew | Pdelta | Pavail | Dfax_1 | --- | Impact_1
998496 | SUN_E ARLN~1 | 46 | 101 | 822 | 0 | 0 | 0 | 0 |  |  | -0.3125
109403 | DRFLD EAST G | 0.69 | 101 | 704 | 0 | 0 | 0 | 0 |  |  | -0.26194
109404 | DRFLD WEST G | 0.69 | 101 | 704 | 0 | 0 | 0 | 0 |  |  | -0.26194
109296 | SEARS WIND_E | 12.5 | 101 | 704 | 0 | 0 | 0 | 0 |  |  | -0.24714
109297 | SEARS WIND_W | 12.5 | 101 | 704 | 0 | 0 | 0 | 0 |  |  | -0.24714
109517 | SEARS HYDRO | 2.4 | 101 | 1100 | 0 | 0 | 0 | 0 |  |  | -0.2325
108934 | STRATTON_SC1 | 13.8 | 101 | 704 | 0 | 0 | 0 | 0 |  |  | -0.19111
108938 | STRATTON_SC2 | 13.8 | 101 | 704 | 0 | 0 | 0 | 0 |  |  | -0.19111
109503 | HARRIMAN G3 | 6.9 | 101 | 1100 | 0 | 0 | 0 | 0 |  |  | -0.17463
113123 | HOOSAC CLR1 | 0.69 | 101 | 1100 | 0 | 0 | 0 | 0 |  |  | -0.15678
113125 | HOOSAC CLR2 | 0.69 | 101 | 1100 | 0 | 0 | 0 | 0 |  |  | -0.15678
113101 | DEERFIELD 5G | 13.8 | 101 | 1100 | 0 | 0 | 0 | 0 |  |  | -0.15534
113102 | FIFE BROOK | 13.8 | 101 | 1100 | 9.9 | 0 | 9.9 | 9.9 |  |  | -0.15534
993005 | SUN_ADAMS | 115 | 101 | 1100 | 0 | 0 | 0 | 0 |  |  | -0.14231
116627 | BERKSHRE WND | 0.57 | 101 | 1374 | 0 | 0 | 0 | 0 |  |  | -0.09222
996336 | SUN BAT_PA~2 | 115 | 101 | 1370 | 0 | 0 | 0 | 0 |  |  | -0.09222
996625 | SUN BAT_PA~1 | 23 | 101 | 1372 | 0 | 0 | 0 | 0 |  |  | -0.09222
116618 | ALTRESCO_C1 | 13.8 | 101 | 1373 | 33.65 | 0 | 33.65 | 33.65 |  |  | -0.08145
116619 | ALTRESCO_C2 | 13.8 | 101 | 1373 | 33.65 | 0 | 33.65 | 33.65 |  |  | -0.08145
116620 | ALTRESCO_C3 | 13.8 | 101 | 1373 | 31.45 | 0 | 33.65 | 31.45 |  |  | -0.08145
116621 | ALTRESCO_S4 | 13.8 | 101 | 1373 | 0 | 0 | 0 | 0 |  |  | -0.08145
116608 | DOREEN JET | 13.2 | 101 | 1374 | 0 | 0 | 0 | 0 |  |  | -0.0814
109504 | HARRIMAN G2 | 6.9 | 101 | 1100 | 13.71 | 0 | 13.71 | 13.71 |  |  | -0.07377
109505 | HARRIMAN G1 | 6.9 | 101 | 1100 | 13.71 | 0 | 13.71 | 13.71 |  |  | -0.07377
999312 | Strata_Ber~1 | 115 | 101 | 1370 | 0 | 0 | 0 | -100 |  |  | -0.0724
113104 | SHERMAN HYD | 2.4 | 101 | 1100 | 0 | 0 | 0 | 0 |  |  | -0.07201
116638 | WOODLAND JET | 13.2 | 101 | 1374 | 0 | 0 | 0 | 0 |  |  | -0.06909
113061 | PLEASANT-NEP | 23 | 101 | 1100 | 0 | 0 | 0 | 0 |  |  | -0.06181
996284 | SUN_CUMBER~1 | 115 | 101 | 1370 | 0 | 0 | 0 | 0 |  |  | -0.05431
116568 | TILSON-1044 | 13.8 | 101 | 1372 | 0 | 0 | 0 | 0 |  |  | -0.05211
116578 | TURNERS FALS | 2.4 | 101 | 1374 | 0 | 0 | 0 | 0 |  |  | -0.05211
116579 | CABOT HYDRO | 13.8 | 101 | 1373 | 64.66 | 0 | 64.66 | 64.66 |  |  | -0.05211
996270 | SUN BAT_TI~1 | 115 | 101 | 1370 | 0 | 0 | 0 | 0 |  |  | -0.05211
113011 | BAT_BarreB~1 | 115 | 101 | 1100 | 0 | 0 | 0 | 0 |  |  | -0.04551
113100 | DEERFIELD 4G | 2.4 | 101 | 1100 | 0 | 0 | 0 | 0 |  |  | -0.03934
113099 | DEERFIELD 3G | 2.4 | 101 | 1100 | 0 | 0 | 0 | 0 |  |  | -0.0382
113098 | DEERFIELD 2G | 2.4 | 101 | 1100 | 0 | 0 | 0 | 0 |  |  | -0.03679
113096 | BEARSWAMP 1 | 13.8 | 101 | 1100 | 331.5 | 0 | 331.5 | 331.5 |  |  | -0.03334
113097 | BEARSWAMP 2 | 13.8 | 101 | 1100 | 331.5 | 0 | 331.5 | 331.5 |  |  | -0.03334
993001 | SUN_BEAR S~1 | 230 | 101 | 1100 | 83.71 | 0 | 83.71 | 83.71 |  |  | -0.03334
116651 | INDIAN RIVER | 2.3 | 101 | 1334 | 0 | 0 | 0 | 0 |  |  | -0.03039
996364 | SUN_BLANDF~1 | 115 | 101 | 1330 | 0 | 0 | 0 | 0 |  |  | -0.03039
109529 | VERNON HYD A | 2.4 | 101 | 1100 | 0 | 0 | 0 | 0 |  |  | -0.02874
109530 | VERNON HYD B | 2.4 | 101 | 1100 | 0 | 0 | 0 | 0 |  |  | -0.02874
109531 | VERNON HY T1 | 13.8 | 101 | 1100 | 0 | 0 | 0 | 0 |  |  | -0.02874
109532 | VERNON HY T2 | 13.8 | 101 | 1100 | 0 | 0 | 0 | 0 |  |  | -0.02874
113082 | BARRE MA T1 | 13.8 | 101 | 1100 | 0 | 0 | 0 | 0 |  |  | -0.02839
993007 | BAT_BARRE ~1 | 115 | 101 | 1100 | 0 | 0 | 0 | 0 |  |  | -0.02839
113085 | WENDELL DEP | 13.8 | 101 | 1100 | 0 | 0 | 0 | 0 |  |  | -0.02787
993015 | SUN_WENDEL~1 | 115 | 101 | 1100 | 0 | 0 | 0 | 0 |  |  | -0.02787
993029 | SUN_SHUTES~1 | 69 | 101 | 1100 | 19.99 | 0 | 19.99 | 19.99 |  |  | -0.0258
113142 | SOLTERRA A | 0.48 | 101 | 1100 | 0 | 0 | 0 | 0 |  |  | -0.02138
113143 | SOLTERRA B | 0.42 | 101 | 1100 | 0 | 0 | 0 | 0 |  |  | -0.02138
993000 | SUN_TREASU~1 | 115 | 101 | 1100 | 0 | 0 | 0 | 0 |  |  | -0.02138
993034 | SUN_BELCHE~1 | 69 | 101 | 1100 | 17.93 | 0 | 17.93 | 17.93 |  |  | -0.01796
993038 | SUN_ROYALS~1 | 69 | 101 | 1100 | 2.5 | 0 | 2.5 | 2.5 |  |  | -0.01761
993342 | SUN_CRYSTA~1 | 69 | 101 | 1110 | 0 | 0 | 0 | 0 |  |  | -0.01602
113020 | DaymarkGe~42 | 115 | 101 | 1100 | 0 | 0 | 0 | 0 |  |  | -0.01419
993031 | SUN_WARE | 69 | 101 | 1100 | 60.61 | 0 | 85.08 | 60.61 |  |  | -0.01336
993037 | SUN_LASHAW~1 | 69 | 101 | 1100 | 18.09 | 0 | 26.15 | 18.09 |  |  | -0.01177
113889 | PRINCETON | 13.8 | 101 | 1208 | 0 | 0 | 0 | 0 |  |  | -0.01168
113138 | VUELTA_GEN | 0.38 | 101 | 1100 | 0 | 0 | 0 | 0 |  |  | -0.01131
113139 | OLD_WARDOUR | 0.38 | 101 | 1100 | 2.33 | 0 | 2.38 | 2.33 |  |  | -0.01131
993039 | SUN_MEADOW~2 | 69 | 101 | 1100 | 8.13 | 0 | 8.13 | 8.13 |  |  | -0.011
993054 | SUN_MEADOW~1 | 69 | 101 | 1100 | 13.6 | 0 | 13.6 | 13.6 |  |  | -0.011
997910 | SUN_VERNON~1 | 115 | 101 | 700 | 0 | 0 | 0 | 0 |  |  | -0.00945
994946 | SUN_VERNON~2 | 115 | 101 | 99 | 0 | 0 | 0 | 0 |  |  | -0.0083
994935 | SUN_CHESTN~1 | 115 | 101 | 680 | 0 | 0 | 0 | 0 |  |  | -0.00822
993285 | SUN_LITCHF~1 | 115 | 101 | 1110 | 0 | 0 | 0 | 0 |  |  | -0.00793
997010 | HVDC_COOLI~1 | 345 | 101 | 700 | 0 | 0 | 0 | 0 |  |  | -0.00785
993328 | SUN_EAST W~1 | 69 | 101 | 1110 | 9.93 | 0 | 9.93 | 9.93 |  |  | -0.00782
113877 | PINETREE PWR | 13.8 | 101 | 1206 | 0 | 0 | 0 | 0 |  |  | -0.00774
993282 | SUN_FLAGG ~1 | 115 | 101 | 1110 | 0 | 0 | 0 | 0 |  |  | -0.00774
993868 | WDS_FLAGG ~1 | 69 | 101 | 1206 | 0 | 0 | 0 | 0 |  |  | -0.00774
998476 | SUN_CARVER~1 | 46 | 101 | 802 | 0 | 0 | 0 | 0 |  |  | -0.00767
108949 | BELDENS | 4.16 | 101 | 704 | 0 | 0 | 0 | 0 |  |  | -0.00765
108951 | HUNTINGTON | 4.16 | 101 | 704 | 0 | 0 | 0 | 0 |  |  | -0.00765
108953 | PROCTOR HYD | 4.16 | 101 | 704 | 0 | 0 | 0 | 0 |  |  | -0.00764
109151 | COOL_PV_GEN | 0.6 | 101 | 703 | 0 | 0 | 0 | 0 |  |  | -0.00763
109051 | GLEN HYDRO | 13.2 | 101 | 704 | 0 | 0 | 0 | 0 |  |  | -0.00762
109079 | PATCH HYDRO | 2.3 | 101 | 704 | 0 | 0 | 0 | 0 |  |  | -0.00762
109053 | RUTLAND GT | 13.2 | 101 | 704 | 0 | 0 | 0 | 0 |  |  | -0.00761
109065 | RUT GT_D1_CR | 12.5 | 101 | 802 | 0 | 0 | 0 | 0 |  |  | -0.00761
113444 | QP698 | 0.48 | 101 | 1110 | 0 | 0 | 0 | 0 |  |  | -0.00758
993283 | SUN_E WINC~1 | 115 | 101 | 1110 | 0 | 0 | 0 | 0 |  |  | -0.00758
109107 | WEYBRDGE | 12.5 | 101 | 704 | 0 | 0 | 0 | 0 |  |  | -0.00749
108992 | VERGENNES GN | 2.4 | 101 | 704 | 0 | 0 | 0 | 0 |  |  | -0.00741
997790 | SUN_VERGEN~1 | 115 | 101 | 700 | 45.98 | 0 | 50 | 45.98 |  |  | -0.00741
113894 | STERLING T2 | 13.8 | 101 | 1210 | 0 | 0 | 0 | 0 |  |  | -0.00737
109103 | SILVERLAKE | 6.9 | 101 | 704 | 0 | 0 | 0 | 0 |  |  | -0.00734
108884 | BURLINGTN_GT | 13.8 | 101 | 704 | 0 | 0 | 0 | 0 |  |  | -0.00713
113378 | FITCH RD1 | 13.8 | 101 | 1110 | 0.95 | 0 | 0.95 | 0.95 |  |  | -0.00709
113379 | FITCH RD2 | 13.8 | 101 | 1110 | 0.95 | 0 | 0.95 | 0.95 |  |  | -0.00709
109550 | BELLOWS FALS | 6.9 | 101 | 400 | 0 | 0 | 0 | 0 |  |  | -0.00708
998940 | SUN_WESTMI~1 | 12.5 | 101 | 822 | 0 | 0 | 0 | 0 |  |  | -0.00708
113451 | CHINOOK_PV | 0.6 | 101 | 1110 | 0 | 0 | 0 | 0 |  |  | -0.00704
108893 | ASCUTNEY GT | 13.8 | 101 | 704 | 0 | 0 | 0 | 0 |  |  | -0.00703
994990 | SUN_FITZWI~1 | 115 | 101 | 680 | 0 | 0 | 0 | 0 |  |  | -0.00694
998265 | SUN_WINDSOR | 46 | 101 | 812 | 0 | 0 | 0 | 0 |  |  | -0.00694
108988 | ESSEX DIESLS | 2.4 | 101 | 704 | 0 | 0 | 0 | 0 |  |  | -0.00687
108990 | ESSEX HYDRO | 2.4 | 101 | 704 | 0 | 0 | 0 | 0 |  |  | -0.00687
108875 | BED_WINOOSKI | 13.8 | 101 | 704 | 0 | 0 | 0 | 0 |  |  | -0.00686
108891 | GORGE GT | 13.8 | 101 | 704 | 0 | 0 | 0 | 0 |  |  | -0.00686
108986 | GORGE_HYDRO | 4.16 | 101 | 704 | 0 | 0 | 0 | 0 |  |  | -0.00686
109160 | JC MCNEIL | 13.8 | 101 | 704 | 0 | 0 | 0 | 0 |  |  | -0.00686
113404 | WMI MILLBURY | 13.8 | 101 | 1110 | 40.94 | 0 | 40.94 | 40.94 |  |  | -0.00685
109141 | TAFTSVL_GEN | 12.5 | 101 | 704 | 0 | 0 | 0 | 0 |  |  | -0.00673
109140 | NO HARTLAND | 4.16 | 101 | 704 | 0 | 0 | 0 | 0 |  |  | -0.00669
109226 | PETERSON_GEN | 4 | 101 | 704 | 0 | 0 | 0 | 0 |  |  | -0.00668
109227 | CLARK FALLS | 2.4 | 101 | 704 | 0 | 0 | 0 | 0 |  |  | -0.00668
109229 | MILTON_G | 2.3 | 101 | 704 | 0 | 0 | 0 | 0 |  |  | -0.00668
106033 | SLAYTON HIL1 | 13.8 | 101 | 400 | 0 | 0 | 0 | 0 |  |  | -0.00667
108168 | GEORGIA MTN | 0.69 | 101 | 704 | 0 | 0 | 0 | 0 |  |  | -0.00667
109228 | FAIRFAX FALS | 2.3 | 101 | 704 | 0 | 0 | 0 | 0 |  |  | -0.00666
116413 | NORTHFIELD 3 | 13.8 | 101 | 1373 | 292 | 0 | 292 | 292 |  |  | -0.00659
116414 | NORTHFIELD 4 | 13.8 | 101 | 1373 | 292 | 0 | 292 | 292 |  |  | -0.00659
109573 | WILDER | 13.8 | 101 | 400 | 0 | 0 | 0 | 0 |  |  | -0.00656
107324 | HG_CONVRTR_S | 115 | 101 | 703 | 0 | 0 | 0 | 0 |  |  | -0.00655
108894 | SWANTON GT | 13.8 | 101 | 704 | 0 | 0 | 0 | 0 |  |  | -0.00655
109280 | SHELDON_G1 | 4.16 | 101 | 704 | 0 | 0 | 0 | 0 |  |  | -0.00655
109281 | SHELDON_G2 | 4.16 | 101 | 704 | 0 | 0 | 0 | 0 |  |  | -0.00655
109282 | SHELDON_G3 | 4.16 | 101 | 704 | 0 | 0 | 0 | 0 |  |  | -0.00655
911524 | HIGH_DGEN | 115 | 101 | 703 | 0 | 0 | 0 | 0 |  |  | -0.00655
109072 | BOLTON FALLS | 4.16 | 101 | 704 | 0 | 0 | 0 | 0 |  |  | -0.00639
105345 | HEMPHILL PWR | 13.8 | 101 | 564 | 17.5 | 0 | 17.5 | 17.5 |  |  | -0.00631
105350 | LEMP_STRING1 | 0.69 | 101 | 564 | 2.21 | 0 | 2.21 | 2.21 |  |  | -0.00631
105351 | LEMP_STRING2 | 0.69 | 101 | 564 | 2.21 | 0 | 2.21 | 2.21 |  |  | -0.00631
994451 | SUN_NORTH ~2 | 115 | 101 | 560 | 15 | 0 | 15 | 15 |  |  | -0.00631
109076 | LTTLE RIVER | 4.16 | 101 | 704 | 0 | 0 | 0 | 0 |  |  | -0.00629
109080 | MORETOWN | 4.16 | 101 | 704 | 0 | 0 | 0 | 0 |  |  | -0.00625
109321 | KCW_JAY_SC1 | 13.8 | 101 | 704 | 0 | 0 | 0 | 0 |  |  | -0.00616
108905 | KINGDOM_GEN | 0.65 | 101 | 704 | 12 | 0 | 12 | 12 |  |  | -0.00615
108895 | BERLIN VT_GT | 13.2 | 101 | 704 | 0 | 0 | 0 | 0 |  |  | -0.00612
996240 | AC_BUCK POND | 115 | 101 | 1330 | 0 | 0 | 0 | 0 |  |  | -0.00608
105731 | ANTRIM GSU | 0.69 | 101 | 684 | 0 | 0 | 0 | 0 |  |  | -0.00607
994895 | WND_TUTTLE~1 | 115 | 101 | 680 | 28.4 | 0 | 28.4 | 28.4 |  |  | -0.00607
109234 | COVENTRY_GEN | 4.16 | 101 | 704 | 0 | 0 | 0 | 0 |  |  | -0.00606
993036 | SUN_WILBRA~1 | 69 | 101 | 1100 | 9.7 | 0 | 9.7 | 9.7 |  |  | -0.00606
993047 | SUN_E.LONG~1 | 69 | 101 | 1100 | 8.99 | 0 | 8.99 | 8.99 |  |  | -0.00606
109277 | NEWPORT HY | 4.16 | 101 | 704 | 0 | 0 | 0 | 0 |  |  | -0.00604
113907 | SHREWSBRY | 69 | 101 | 1214 | 0 | 0 | 0 | 0 |  |  | -0.00601
997560 | SUN_BARRE | 115 | 101 | 700 | 25.58 | 0 | 25.58 | 25.58 |  |  | -0.00599
109104 | MARSHFIELD | 4.16 | 101 | 704 | 0 | 0 | 0 | 0 |  |  | -0.00597
108898 | SHEFLD CLR-N | 0.69 | 101 | 704 | 0 | 0 | 0 | 0 |  |  | -0.00578
108899 | SHEFLD CLR-S | 0.69 | 101 | 704 | 0 | 0 | 0 | 0 |  |  | -0.00578
109102 | WDANVILLE HY | 7.2 | 101 | 704 | 0 | 0 | 0 | 0 |  |  | -0.00578
105726 | JACKMAN HYD | 2.4 | 101 | 684 | 3.6 | 0 | 3.6 | 3.6 |  |  | -0.00575
106048 | MCINDOES FLS | 2.4 | 101 | 400 | 0 | 0 | 0 | 0 |  |  | -0.00559
109070 | DODGE FALLS | 4.25 | 101 | 704 | 0 | 0 | 0 | 0 |  |  | -0.00559
109106 | BARNET_D | 2.4 | 101 | 704 | 0 | 0 | 0 | 0 |  |  | -0.00559
109131 | BATH | 2.4 | 101 | 704 | 0 | 0 | 0 | 0 |  |  | -0.00559
109170 | RYEGATE WOOD | 13.8 | 101 | 704 | 19 | 0 | 19 | 19 |  |  | -0.00559
113926 | CHERRYST DSL | 4.16 | 101 | 1220 | 16.8 | 0 | 16.8 | 16.8 |  |  | -0.00559
109248 | EAST BARNET | 4 | 101 | 704 | 0 | 0 | 0 | 0 |  |  | -0.00552
109252 | PASSUMPSIC | 2.4 | 101 | 704 | 0 | 0 | 0 | 0 |  |  | -0.00552
109253 | ARNOLD FALLS | 2.3 | 101 | 704 | 0 | 0 | 0 | 0 |  |  | -0.00552
109254 | PIERCE MILLS | 2.3 | 101 | 704 | 0 | 0 | 0 | 0 |  |  | -0.00552
113341 | OAKDALE_A53 | 69 | 101 | 1110 | 0 | 0 | 0 | 0 |  |  | -0.00544
105110 | GRANITE DVAR | 0.48 | 101 | 524 | 0 | 0 | 0 | 0 |  |  | -0.0054
105113 | GRANITE_DIX | 1 | 101 | 524 | 6.34 | 0 | 6.34 | 6.34 |  |  | -0.0054
105117 | GW_FSH_AG 9A | 1 | 101 | 524 | 8.15 | 0 | 8.15 | 8.15 |  |  | -0.0054
105120 | GW_FSH_T33L | 1 | 101 | 524 | 0.91 | 0 | 0.91 | 0.91 |  |  | -0.0054
105123 | GW_FSH_T31L | 1 | 101 | 524 | 0.91 | 0 | 0.91 | 0.91 |  |  | -0.0054
105125 | GW_FSH_T32L | 1 | 101 | 524 | 0.91 | 0 | 0.91 | 0.91 |  |  | -0.0054
105128 | GRAN OWLAG | 1 | 101 | 524 | 4.53 | 0 | 4.53 | 4.53 |  |  | -0.0054
105132 | GW_OWL_T16L | 1 | 101 | 524 | 0.91 | 0 | 0.91 | 0.91 |  |  | -0.0054
105135 | GW_OWL_T15L | 1 | 101 | 524 | 0.91 | 0 | 0.91 | 0.91 |  |  | -0.0054
105138 | GW_OWL_T14L | 1 | 101 | 524 | 0.91 | 0 | 0.91 | 0.91 |  |  | -0.0054
105140 | GW_OWL_T13L | 1 | 101 | 524 | 0.91 | 0 | 0.91 | 0.91 |  |  | -0.0054
105143 | GW_OWL_T12L | 1 | 101 | 524 | 0.91 | 0 | 0.91 | 0.91 |  |  | -0.0054
105145 | GW_OWL_T11L | 1 | 101 | 524 | 0.91 | 0 | 0.91 | 0.91 |  |  | -0.0054
105147 | GW_OWL_T10L | 1 | 101 | 524 | 0.91 | 0 | 0.91 | 0.91 |  |  | -0.0054
105149 | GW_OWL_T09L | 1 | 101 | 524 | 0.91 | 0 | 0.91 | 0.91 |  |  | -0.0054
105151 | GW_OWL_T08L | 1 | 101 | 524 | 0.91 | 0 | 0.91 | 0.91 |  |  | -0.0054
105152 | SMITH HYDRO | 6.6 | 101 | 523 | 17.6 | 0 | 17.6 | 17.6 |  |  | -0.0054
105180 | PONTOOK HYD | 4.16 | 101 | 524 | 9.6 | 0 | 9.6 | 9.6 |  |  | -0.0054
105188 | BURGESS GEN | 13.8 | 101 | 523 | 65.38 | 0 | 65.38 | 65.38 |  |  | -0.0054
105193 | GLAKES BERLN | 23 | 101 | 524 | 25 | 0 | 25 | 25 |  |  | -0.0054
105194 | GORHAM HYDRO | 2.3 | 101 | 524 | 2.05 | 0 | 2.05 | 2.05 |  |  | -0.0054
105197 | JERICHO | 0.69 | 101 | 523 | 2.5 | 0 | 2.5 | 2.5 |  |  | -0.0054
105206 | LOST NATION | 13.2 | 101 | 524 | 14.1 | 0 | 14.1 | 14.1 |  |  | -0.0054
105219 | BETHLEHEM | 13.8 | 101 | 524 | 15.75 | 0 | 15.75 | 15.75 |  |  | -0.0054
105221 | WHITEFLD P&L | 13.8 | 101 | 524 | 18 | 0 | 18 | 18 |  |  | -0.0054
994210 | SUN_PARIS | 115 | 101 | 520 | 45 | 0 | 45 | 45 |  |  | -0.0054
994220 | WAT BAT_BE~1 | 115 | 101 | 520 | 15 | 0 | 15 | 15 |  |  | -0.0054
994231 | SUNBAT_Ber~1 | 115 | 101 | 520 | 113.01 | 0 | 113.01 | 113.01 |  |  | -0.0054
994264 | SUN_LITTLE~1 | 115 | 101 | 560 | 27 | 0 | 27 | 27 |  |  | -0.0054
106044 | MOORE G1 | 13.8 | 101 | 400 | 51.82 | 0 | 51.82 | 51.82 |  |  | -0.00539
106046 | MOORE G3 | 13.8 | 101 | 400 | 47.27 | 0 | 47.27 | 47.27 |  |  | -0.00538
106045 | MOORE G2 | 13.8 | 101 | 400 | 47.27 | 0 | 47.27 | 47.27 |  |  | -0.00536
106047 | MOORE G4 | 13.8 | 101 | 400 | 47.27 | 0 | 47.27 | 47.27 |  |  | -0.00536
996009 | WAT_MOORE ~1 | 230 | 101 | 400 | 4.6 | 0 | 4.6 | 4.6 |  |  | -0.00536
106040 | COMERFORD G1 | 13.8 | 101 | 400 | 32.24 | 0 | 32.24 | 32.24 |  |  | -0.00535
106041 | COMERFORD G2 | 13.8 | 101 | 400 | 44.63 | 0 | 44.63 | 44.63 |  |  | -0.00535
106042 | COMERFORD G3 | 13.8 | 101 | 400 | 44.63 | 0 | 44.63 | 44.63 |  |  | -0.00535
106043 | COMERFORD G4 | 13.8 | 101 | 400 | 44.63 | 0 | 44.63 | 44.63 |  |  | -0.00535
996003 | SUN_COMERF~1 | 230 | 101 | 400 | 76.25 | 0 | 76.25 | 76.25 |  |  | -0.00535
105271 | WHITELAKE_JT | 13.8 | 101 | 564 | 18.1 | 0 | 18.1 | 18.1 |  |  | -0.00534
105276 | TAMWORTH GEN | 13.8 | 101 | 564 | 21.15 | 0 | 21.15 | 21.15 |  |  | -0.00534
105288 | GROTON G1 | 0.69 | 101 | 564 | 4.88 | 0 | 4.88 | 4.88 |  |  | -0.00533
105290 | GROTON G2 | 0.69 | 101 | 564 | 4.88 | 0 | 4.88 | 4.88 |  |  | -0.00533
105291 | GROTON DVAR | 0.48 | 101 | 564 | 0 | 0 | 0 | 0 |  |  | -0.00533
116556 | COBBLE MT_G | 6.9 | 101 | 1333 | 19.96 | 0 | 19.96 | 19.96 |  |  | -0.00533
105297 | BRIDGEWATER | 13.8 | 101 | 564 | 15.75 | 0 | 15.75 | 15.75 |  |  | -0.00532
105310 | ALEXANDRIA_G | 13.8 | 101 | 564 | 16.5 | 0 | 16.5 | 16.5 |  |  | -0.00531
105317 | AYERS ISLAND | 2.3 | 101 | 564 | 9.08 | 0 | 9.08 | 9.08 |  |  | -0.00531
105324 | EASTMAN FALS | 2.4 | 101 | 564 | 6.47 | 0 | 6.47 | 6.47 |  |  | -0.00529
105334 | LACONIA | 34.5 | 101 | 562 | 0.89 | 0 | 0.89 | 0.89 |  |  | -0.00529
994418 | SUN_WEBSTER | 115 | 101 | 560 | 19.9 | 0 | 19.9 | 19.9 |  |  | -0.00529
105357 | FARMWOOD_SC1 | 12.5 | 101 | 563 | 0 | 0 | 0 | 0 |  |  | -0.00501
105358 | FARMWOOD_SC2 | 12.5 | 101 | 563 | 0 | 0 | 0 | 0 |  |  | -0.00501
105362 | WES CONCORD | 4.16 | 101 | 644 | 13 | 0 | 13 | 13 |  |  | -0.00501
105374 | GARVINS HYD | 11 | 101 | 644 | 7.66 | 0 | 7.66 | 7.66 |  |  | -0.00479
105375 | HOOKSET HYD | 11 | 101 | 644 | 7.15 | 0 | 7.15 | 7.15 |  |  | -0.00479
105385 | MERRIMACK_G1 | 14.4 | 101 | 643 | 112.5 | 0 | 112.5 | 112.5 |  |  | -0.00479
105386 | MERRIMACK_G2 | 24 | 101 | 643 | 335.49 | 0 | 335.49 | 335.49 |  |  | -0.00479
105387 | MERRIMACK_CT | 13.8 | 101 | 643 | 35.4 | 0 | 35.4 | 35.4 |  |  | -0.00479
994484 | SUN_GARVINS | 115 | 101 | 640 | 17.5 | 0 | 17.5 | 17.5 |  |  | -0.00479
105700 | AMOSKEAG N. | 2.3 | 101 | 644 | 8.75 | 0 | 8.75 | 8.75 |  |  | -0.00478
105701 | AMOSKEAG S. | 2.3 | 101 | 644 | 8.75 | 0 | 8.75 | 8.75 |  |  | -0.00478
994502 | WND_PINE H~1 | 115 | 101 | 640 | 4.98 | 0 | 4.98 | 4.98 |  |  | -0.00466
995034 | SUN_S-MILF~1 | 115 | 101 | 640 | 16 | 0 | 16 | 16 |  |  | -0.00466
113429 | FRENCH_B1 | 0.48 | 101 | 1110 | 0 | 0 | 0 | 0 |  |  | -0.00456
113431 | FRENCH_A1 | 0.48 | 101 | 1110 | 0 | 0 | 0 | 0 |  |  | -0.00456
113432 | FRENCH_A2 | 0.48 | 101 | 1110 | 0 | 0 | 0 | 0 |  |  | -0.00456
993287 | SUN_NORTH ~1 | 115 | 101 | 1110 | 0 | 0 | 0 | 0 |  |  | -0.00456
106056 | GRANITE RDG1 | 16 | 101 | 400 | 223.08 | 0 | 223.08 | 223.08 |  |  | -0.0045
105633 | GRANITE R ST | 16 | 101 | 643 | 231.83 | 0 | 231.83 | 231.83 |  |  | -0.00447
105882 | MINES FALLS | 34.5 | 101 | 644 | 0.83 | 0 | 0.83 | 0.83 |  |  | -0.00445
106057 | GRANITE RDG2 | 16 | 101 | 400 | 223.08 | 0 | 223.08 | 223.08 |  |  | -0.00444
105415 | ROCH LANDFIL | 4.16 | 101 | 604 | 4.98 | 0 | 4.98 | 4.98 |  |  | -0.00439
994517 | SUN_EASTPORT | 115 | 101 | 600 | 38 | 0 | 38 | 38 |  |  | -0.00439
994704 | SUN_BRENTW~1 | 115 | 101 | 600 | 10 | 0 | 10 | 10 |  |  | -0.00438
105450 | SCHILLER_G4 | 13.8 | 101 | 603 | 47.5 | 0 | 47.5 | 47.5 |  |  | -0.00437
105451 | SCHILLER_G5 | 13.8 | 101 | 603 | 49.6 | 0 | 49.6 | 49.6 |  |  | -0.00437
105452 | SCHILLER_G6 | 13.8 | 101 | 603 | 48 | 0 | 48 | 48 |  |  | -0.00437
105454 | SCHILLER JET | 13.8 | 101 | 604 | 17.62 | 0 | 17.62 | 17.62 |  |  | -0.00437
100351 | KIBBY STRNG1 | 1 | 101 | 144 | 6.03 | 0 | 6.03 | 6.03 |  |  | -0.00431
100352 | KIBBY STRNG2 | 1 | 101 | 144 | 0 | 0 | 0 | 0 |  |  | -0.00431
100353 | KIBBY STRNG3 | 1 | 101 | 144 | 6.03 | 0 | 6.03 | 6.03 |  |  | -0.00431
100354 | KIBBY STRNG4 | 1 | 101 | 144 | 4.17 | 0 | 4.17 | 4.17 |  |  | -0.00431
100355 | KIBBY W DVAR | 34.5 | 101 | 144 | 0 | 0 | 0 | 0 |  |  | -0.00431
100356 | HARRIS HY T1 | 13.8 | 101 | 113 | 17 | 0 | 17 | 17 |  |  | -0.00431
100357 | HARRIS HY T2 | 13.8 | 101 | 113 | 0 | 0 | 0 | 0 |  |  | -0.00431
100358 | HARRIS HY T3 | 13.8 | 101 | 113 | 0 | 0 | 0 | 0 |  |  | -0.00431
100359 | VERJAY RILEY | 2.4 | 101 | 114 | 6.6 | 0 | 6.6 | 6.6 |  |  | -0.00431
100360 | WYMAN HYD#1 | 13.8 | 101 | 113 | 29.01 | 0 | 29.01 | 29.01 |  |  | -0.00431
100361 | WYMAN HYD#2 | 13.8 | 101 | 113 | 29.9 | 0 | 29.9 | 29.9 |  |  | -0.00431
100362 | WYMAN HYD#3 | 13.8 | 101 | 113 | 0 | 0 | 0 | 0 |  |  | -0.00431
100363 | WILLIAMS #1 | 6.9 | 101 | 113 | 8.22 | 0 | 8.22 | 8.22 |  |  | -0.00431
100364 | WILLIAMS #2 | 6.9 | 101 | 113 | 0 | 0 | 0 | 0 |  |  | -0.00431
100370 | AEI LIVERMRE | 13.8 | 101 | 113 | 35.3 | 0 | 35.3 | 35.3 |  |  | -0.00431
100372 | SEA STRATTON | 13.8 | 101 | 113 | 0 | 0 | 0 | 0 |  |  | -0.00431
100377 | VERSOCOGEN#1 | 13.8 | 101 | 113 | 0 | 0 | 0 | 0 |  |  | -0.00431
100378 | VERSOCOGEN#2 | 13.8 | 101 | 113 | 44.64 | 0 | 45.17 | 44.64 |  |  | -0.00431
100379 | VERSOCOGEN#3 | 13.8 | 101 | 113 | 44.1 | 0 | 44.1 | 44.1 |  |  | -0.00431
100381 | RUMFORD PA C | 18 | 101 | 113 | 160.06 | 0 | 160.06 | 160.06 |  |  | -0.00431
100382 | RUMFORD PA S | 13.8 | 101 | 113 | 84.88 | 0 | 84.88 | 84.88 |  |  | -0.00431
100389 | BUCKSPORT G4 | 18 | 101 | 113 | 160.3 | 0 | 160.3 | 160.3 |  |  | -0.00431
100398 | RUMF FLS LH1 | 11.5 | 101 | 114 | 6.77 | 0 | 6.77 | 6.77 |  |  | -0.00431
100399 | RUMF FLS LH2 | 11.5 | 101 | 114 | 6.77 | 0 | 6.77 | 6.77 |  |  | -0.00431
100410 | HYD KENNEBEC | 4.16 | 101 | 113 | 7.83 | 0 | 7.83 | 7.83 |  |  | -0.00431
100411 | RUMF FLS UH4 | 4.16 | 101 | 114 | 0 | 0 | 0 | 0 |  |  | -0.00431
100412 | RUMF FLS UH2 | 11.5 | 101 | 114 | 15.45 | 0 | 15.45 | 15.45 |  |  | -0.00431
100413 | RUMF FLS UH1 | 11.5 | 101 | 114 | 7.2 | 0 | 7.2 | 7.2 |  |  | -0.00431
100416 | NEWPAGE BUS3 | 13.8 | 101 | 112 | 10 | 0 | 10 | 10 |  |  | -0.00431
100420 | VERSO JAY A | 13.8 | 101 | 112 | 34.5 | 0 | 34.5 | 34.5 |  |  | -0.00431
100421 | VERSO JAY B | 13.8 | 101 | 112 | 34.5 | 0 | 34.5 | 34.5 |  |  | -0.00431
100422 | SAPPI SMSTG1 | 13.8 | 101 | 114 | 0 | 0 | 0 | 0 |  |  | -0.00431
100423 | SAPPI SMSTG2 | 13.8 | 101 | 114 | 60 | 0 | 60 | 60 |  |  | -0.00431
100425 | NEWPAGE COGN | 13.8 | 101 | 113 | 119 | 1 | 119 | 119 |  |  | -0.00431
100427 | VERJAY LVRHY | 2.3 | 101 | 114 | 6 | 0 | 6 | 6 |  |  | -0.00431
100428 | VERJAY JAYHY | 4.16 | 101 | 114 | 3 | 0 | 3 | 3 |  |  | -0.00431
100431 | VERJAY OTIS | 4.16 | 101 | 114 | 10.4 | 0 | 10.4 | 10.4 |  |  | -0.00431
100432 | VERSO JAY C | 13.8 | 101 | 112 | 39.6 | 0 | 39.6 | 39.6 |  |  | -0.00431
100448 | BONNY EAGLE | 2.4 | 101 | 114 | 0 | 0 | 0 | 0 |  |  | -0.00431
100449 | HIRAM HYDRO | 2.4 | 101 | 114 | 11.6 | 0 | 11.6 | 11.6 |  |  | -0.00431
100450 | ATHENS | 13.8 | 101 | 112 | 0 | 0 | 0 | 0 |  |  | -0.00431
100460 | MONTY HYDRO | 12 | 101 | 114 | 28 | 0 | 28 | 28 |  |  | -0.00431
100461 | HARRIS HYD4 | 2.4 | 101 | 114 | 0 | 0 | 0 | 0 |  |  | -0.00431
100462 | DEER RIPS | 13.2 | 101 | 114 | 9.2 | 0 | 9.2 | 9.2 |  |  | -0.00431
100463 | SKELTON HYD2 | 6.9 | 101 | 114 | 0 | 0 | 0 | 0 |  |  | -0.00431
100468 | WESTON HYDRO | 7.2 | 101 | 114 | 0 | 0 | 0 | 0 |  |  | -0.00431
100469 | MILLER HYDRO | 4.16 | 101 | 114 | 19.4 | 0 | 19.4 | 19.4 |  |  | -0.00431
100470 | PEJEPSCOT | 4.16 | 101 | 114 | 10.21 | 0 | 10.21 | 10.21 |  |  | -0.00431
100471 | BRUNSWICK | 13.2 | 101 | 114 | 20.2 | 0 | 20.2 | 20.2 |  |  | -0.00431
100473 | SKELTON HYD1 | 6.9 | 101 | 114 | 0 | 0 | 0 | 0 |  |  | -0.00431
100474 | CATRACT EAST | 11.5 | 101 | 114 | 8.9 | 0 | 8.9 | 8.9 |  |  | -0.00431
100476 | BAR MILLS HY | 2.4 | 101 | 114 | 0 | 0 | 0 | 0 |  |  | -0.00431
100477 | SHAWMUT G1-3 | 2.4 | 101 | 114 | 0 | 0 | 0 | 0 |  |  | -0.00431
100478 | SHAWMUT G4-6 | 2.4 | 101 | 114 | 0 | 0 | 0 | 0 |  |  | -0.00431
100479 | LOCKWOOD HYD | 4 | 101 | 114 | 0 | 0 | 0 | 0 |  |  | -0.00431
100480 | SHAWMUT G7-8 | 4 | 101 | 114 | 0 | 0 | 0 | 0 |  |  | -0.00431
100481 | W BUXTON HYD | 2.3 | 101 | 114 | 0 | 0 | 0 | 0 |  |  | -0.00431
100483 | AZISCOHOS HY | 4.16 | 101 | 114 | 6.8 | 0 | 6.8 | 6.8 |  |  | -0.00431
100484 | SANFORD | 34.5 | 101 | 112 | 0 | 0 | 0 | 0 |  |  | -0.00431
100485 | GULF ISL G1 | 13.2 | 101 | 114 | 6.14 | 0 | 6.14 | 6.14 |  |  | -0.00431
100486 | GULF ISL G2 | 13.2 | 101 | 114 | 0 | 0 | 0 | 0 |  |  | -0.00431
100487 | GULF ISL G3 | 13.2 | 101 | 114 | 0 | 0 | 0 | 0 |  |  | -0.00431
100562 | ROXWIND_WTG | 0.69 | 101 | 114 | 0 | 0 | 0 | 0 |  |  | -0.00431
100688 | MADP ANSONHY | 4.16 | 101 | 134 | 7.01 | 0 | 7.01 | 7.01 |  |  | -0.00431
100689 | MADP ABNKI 5 | 4.16 | 101 | 134 | 0 | 0 | 0 | 0 |  |  | -0.00431
100690 | MADP ABNKI 6 | 4.2 | 101 | 134 | 0 | 0 | 0 | 0 |  |  | -0.00431
100707 | RCRDHL STR1 | 0.69 | 101 | 114 | 6.8 | 0 | 6.8 | 6.8 |  |  | -0.00431
100708 | RCRDHL STR2 | 0.69 | 101 | 114 | 6.8 | 0 | 6.8 | 6.8 |  |  | -0.00431
100716 | CANTON | 6 | 101 | 114 | 0 | 0 | 0 | 0 |  |  | -0.00431
100721 | SPRUCEMT WND | 0.69 | 101 | 114 | 0 | 0 | 0 | 0 |  |  | -0.00431
100724 | SADLBCK_G | 6 | 101 | 114 | 3.75 | 0 | 3.75 | 3.75 |  |  | -0.00431
100735 | BINGHAM G1 | 0.65 | 101 | 113 | 0 | 0 | 0 | 0 |  |  | -0.00431
100736 | BINGHAM G2 | 0.65 | 101 | 113 | 4.98 | 0 | 4.98 | 4.98 |  |  | -0.00431
100737 | BINGHAM G3 | 0.65 | 101 | 113 | 6.09 | 0 | 6.09 | 6.09 |  |  | -0.00431
100738 | BINGHAM G4 | 0.65 | 101 | 113 | 5.53 | 0 | 5.53 | 5.53 |  |  | -0.00431
100739 | BINGHAM G5 | 0.65 | 101 | 113 | 8.3 | 0 | 8.3 | 8.3 |  |  | -0.00431
100749 | BINGHAM S1 | 12.5 | 101 | 113 | 0 | 0 | 0 | 0 |  |  | -0.00431
100758 | SANFORD G1 | 0.6 | 101 | 113 | 0 | 0 | 0 | 0 |  |  | -0.00431
100777 | PITTFD_GEN | 0.4 | 101 | 113 | 0 | 0 | 0 | 0 |  |  | -0.00431
100851 | ANDOVER | 12 | 101 | 112 | 0 | 0 | 0 | 0 |  |  | -0.00431
100870 | FRMSLR_AGG | 0.6 | 101 | 113 | 0 | 0 | 0 | 0 |  |  | -0.00431
101062 | RICE RIPS | 34.5 | 101 | 112 | 0 | 0 | 0 | 0 |  |  | -0.00431
102101 | PITTSFIELD_H | 4 | 101 | 112 | 0 | 0 | 0 | 0 |  |  | -0.00431
102195 | MECH FLS HYD | 34.5 | 101 | 112 | 0 | 0 | 0 | 0 |  |  | -0.00431
103050 | STSN_CL1 AGG | 0.57 | 101 | 363 | 0 | 0 | 0 | 0 |  |  | -0.00431
103051 | STSN_CL2 AGG | 0.57 | 101 | 363 | 0 | 0 | 0 | 0 |  |  | -0.00431
103052 | STSN_CL3 AGG | 0.57 | 101 | 363 | 0 | 0 | 0 | 0 |  |  | -0.00431
103060 | MIS G1 | 18 | 101 | 353 | 0 | 0 | 0 | 0 |  |  | -0.00431
103061 | MIS G2 | 18 | 101 | 353 | 115.24 | 0 | 157.84 | 115.24 |  |  | -0.00431
103062 | MIS ST | 18 | 101 | 353 | 176.98 | 0 | 176.98 | 176.98 |  |  | -0.00431
103066 | PERC | 13.8 | 101 | 353 | 21.76 | 0 | 21.76 | 21.76 |  |  | -0.00431
103067 | INDECK 5GT | 12.5 | 101 | 353 | 0 | 0 | 0 | 0 |  |  | -0.00431
103069 | WEST ENFIELD | 13.2 | 101 | 364 | 0 | 0 | 0 | 0 |  |  | -0.00431
103070 | INDECK 6GT | 12.5 | 101 | 384 | 24.5 | 0 | 24.5 | 24.5 |  |  | -0.00431
103076 | PPL MILFORD | 4.16 | 101 | 354 | 0 | 0 | 0 | 0 |  |  | -0.00431
103077 | OT MILL_ST | 4.16 | 101 | 352 | 0 | 0 | 0 | 0 |  |  | -0.00431
103079 | ELLSWRTH HYD | 2.3 | 101 | 374 | 0 | 0 | 0 | 0 |  |  | -0.00431
103090 | ROLNS C1 AGG | 0.69 | 101 | 364 | 0 | 0 | 0 | 0 |  |  | -0.00431
103093 | ROLNS C2 AGG | 0.69 | 101 | 364 | 0 | 0 | 0 | 0 |  |  | -0.00431
103107 | DOLBY HYDRO8 | 6.9 | 101 | 364 | 3.01 | 0 | 3.01 | 3.01 |  |  | -0.00431
103119 | WELDON HYDRO | 6.9 | 101 | 364 | 18.54 | 0 | 18.54 | 18.54 |  |  | -0.00431
103123 | MILLNKT HY18 | 13.8 | 101 | 364 | 15.76 | 0 | 15.76 | 15.76 |  |  | -0.00431
103124 | MILLNKT HY25 | 6.9 | 101 | 364 | 23.33 | 0 | 23.33 | 23.33 |  |  | -0.00431
103129 | HANCOCK_DVAR | 0.48 | 101 | 381 | 0 | 0 | 0 | 0 |  |  | -0.00431
103131 | EMILLNCKT HY | 6.9 | 101 | 364 | 9.27 | 0 | 9.27 | 9.27 |  |  | -0.00431
103132 | DOLBY HYDRO | 6.9 | 101 | 364 | 14.37 | 0 | 14.37 | 14.37 |  |  | -0.00431
103133 | MCKAY GEN1 | 6.9 | 101 | 363 | 10.43 | 0 | 10.43 | 10.43 |  |  | -0.00431
103134 | MCKAY GEN2 | 6.9 | 101 | 363 | 10.43 | 0 | 10.43 | 10.43 |  |  | -0.00431
103135 | MCKAY GEN3 | 6.9 | 101 | 363 | 11.36 | 0 | 11.36 | 11.36 |  |  | -0.00431
103140 | BULL HIL WND | 0.65 | 101 | 384 | 0 | 0 | 0 | 0 |  |  | -0.00431
103141 | NORTHTWIN HY | 2.3 | 101 | 364 | 9.5 | 0 | 9.5 | 9.5 |  |  | -0.00431
103143 | OAKFIELD_SC | 12.5 | 101 | 364 | 0 | 0 | 0 | 0 |  |  | -0.00431
103147 | OAKFIELD_STR | 0.65 | 101 | 364 | 0 | 0 | 0 | 0 |  |  | -0.00431
103152 | PISG_GEN_EQV | 0.69 | 101 | 353 | 0 | 0 | 0 | 0 |  |  | -0.00431
103166 | PASSADGENAG1 | 0.65 | 101 | 353 | 0 | 0 | 0 | 0 |  |  | -0.00431
103169 | PASSADGENAG2 | 0.65 | 101 | 353 | 0 | 0 | 0 | 0 |  |  | -0.00431
103170 | PASSAD CDVAR | 0.48 | 101 | 353 | 0 | 0 | 0 | 0 |  |  | -0.00431
103173 | HANCOCK_AGC1 | 0.6 | 101 | 384 | 0 | 0 | 0 | 0 |  |  | -0.00431
103174 | HANCOCK_AGC2 | 0.6 | 101 | 384 | 0 | 0 | 0 | 0 |  |  | -0.00431
105257 | SACO VLY_SC1 | 12.5 | 101 | 563 | 0 | 0 | 0 | 0 |  |  | -0.00431
105258 | SACO VLY_SC2 | 12.5 | 101 | 563 | 0 | 0 | 0 | 0 |  |  | -0.00431
911597 | NBNE_CLCOV | 345 | 105 | 15 | 700 | 0 | 700 | 700 |  |  | -0.00431
911600 | QP670-PV | 0.6 | 101 | 110 | 77.1 | 0 | 77.1 | 77.1 |  |  | -0.00431
990180 | SUN_LOVELL | 115 | 101 | 110 | 0 | 0 | 0 | 0 |  |  | -0.00431
992036 | SUN_WARREN | 34.5 | 101 | 112 | 6.93 | 0 | 6.93 | 6.93 |  |  | -0.00431
992221 | SUN_WASHIN~1 | 34.5 | 101 | 112 | 5 | 0 | 5 | 5 |  |  | -0.00431
100367 | YARMOUTH #3 | 14.4 | 101 | 113 | 116 | 0 | 116 | 116 |  |  | -0.0043
100368 | YARMOUTH #4 | 22 | 101 | 113 | 0 | 0 | 0 | 0 |  |  | -0.0043
100386 | WESTBROOK C1 | 18 | 101 | 113 | 174.71 | 0 | 174.71 | 174.71 |  |  | -0.0043
100387 | WESTBROOK C2 | 18 | 101 | 113 | 174.71 | 0 | 174.71 | 174.71 |  |  | -0.0043
100388 | WESTBROOK ST | 18 | 101 | 113 | 180.58 | 0 | 180.58 | 180.58 |  |  | -0.0043
100418 | SAPPI WBRK 9 | 13.8 | 101 | 112 | 32.12 | 0 | 32.12 | 32.12 |  |  | -0.0043
100419 | SAPPI WBRK10 | 13.8 | 101 | 112 | 10.95 | 0 | 10.95 | 10.95 |  |  | -0.0043
100464 | ECO ME PTRR | 13.2 | 101 | 114 | 0 | 0 | 0 | 0 |  |  | -0.0043
100465 | CAPE GT 4 | 13.2 | 101 | 113 | 0 | 0 | 0 | 0 |  |  | -0.0043
100466 | CAPE GT 5 | 13.2 | 101 | 113 | 0 | 0 | 0 | 0 |  |  | -0.0043
100475 | NORTH GORHAM | 13.2 | 101 | 114 | 0 | 0 | 0 | 0 |  |  | -0.0043
100492 | CASCO BATT | 0.53 | 101 | 113 | 0 | 0 | 0 | 0 |  |  | -0.0043
105464 | NEWINGTON_G1 | 24 | 101 | 603 | 407.5 | 0 | 407.5 | 407.5 |  |  | -0.00424
105476 | NEWINGTON_C1 | 18 | 101 | 603 | 175.28 | 0 | 175.28 | 175.28 |  |  | -0.00424
105477 | NEWINGTON_C2 | 18 | 101 | 603 | 175.28 | 0 | 175.28 | 175.28 |  |  | -0.00424
105478 | NEWINGTON_S1 | 18 | 101 | 603 | 208.95 | 0 | 208.95 | 208.95 |  |  | -0.00424
116505 | BERKSHRE_G1 | 21 | 101 | 1333 | 270 | 0 | 270 | 270 |  |  | -0.00423
105568 | SEABROOK_G1 | 25 | 101 | 603 | 1309.28 | 0 | 1309.28 | 1309.28 |  |  | -0.00417
114026 | PERRY ST 3 | 13.8 | 101 | 1120 | 0.64 | 0 | 0.64 | 0.64 |  |  | -0.00414
114047 | LENERGIA CT | 13.8 | 101 | 1120 | 50.43 | 0 | 50.43 | 50.43 |  |  | -0.00414
114048 | LENERGIA ST | 13.8 | 101 | 1120 | 23.57 | 0 | 23.57 | 23.57 |  |  | -0.00414
114085 | BOOT HYD G1 | 4.16 | 101 | 1120 | 9 | 0 | 9 | 9 |  |  | -0.00414
114086 | BOOT HYD G2 | 4.16 | 101 | 1120 | 9 | 0 | 9 | 9 |  |  | -0.00414
114067 | LAWRENCE HYD | 4.16 | 101 | 1120 | 9.4 | 0 | 9.4 | 9.4 |  |  | -0.00412
114858 | MILFRD MA CT | 13.8 | 101 | 1140 | 109.83 | 0 | 109.83 | 109.83 |  |  | -0.00408
114859 | MILFRD MA ST | 13.8 | 101 | 1140 | 92.17 | 0 | 92.17 | 92.17 |  |  | -0.00408
113073 | PALMER | 23 | 101 | 1100 | 0 | 0 | 0 | 0 |  |  | -0.00407
993012 | SUN_PALMER | 115 | 101 | 1100 | 19.2 | 0 | 19.2 | 19.2 |  |  | -0.00407
993969 | BAT_BILERC~1 | 115 | 101 | 1120 | 150 | 0 | 150 | 150 |  |  | -0.00402
993017 | SUN_FLOREN~1 | 115 | 101 | 1100 | 0 | 0 | 0 | 0 |  |  | -0.00401
114069 | WHLABRATR NA | 13.8 | 101 | 1120 | 40 | 0 | 40 | 40 |  |  | -0.00398
114070 | OGDEN-MARTIN | 13.8 | 101 | 1120 | 41.68 | 0 | 41.68 | 41.68 |  |  | -0.00398
993997 | DFO NG_MID~1 | 115 | 101 | 1120 | 23 | 0 | 23 | 23 |  |  | -0.00389
114713 | WATERS RVRJ1 | 13.8 | 101 | 1242 | 16.44 | 0 | 16.44 | 16.44 |  |  | -0.00381
114714 | WATERS RVRJ2 | 13.8 | 101 | 1242 | 30.79 | 0 | 30.79 | 30.79 |  |  | -0.00381
114716 | MMWEC WR | 13.8 | 101 | 1242 | 57.97 | 0 | 57.97 | 57.97 |  |  | -0.00381
994421 | DFO NG_WAT~1 | 115 | 101 | 1130 | 61.85 | 0 | 61.85 | 61.85 |  |  | -0.00381
114484 | SALEM 5CT | 18 | 101 | 1130 | 203.25 | 0 | 203.25 | 203.25 |  |  | -0.00378
114485 | SALEM 5ST | 13.8 | 101 | 1130 | 133.75 | 0 | 133.75 | 133.75 |  |  | -0.00378
114487 | SALEM 6CT | 18 | 101 | 1130 | 203.25 | 0 | 203.25 | 203.25 |  |  | -0.00378
114488 | SALEM 6ST | 13.8 | 101 | 1130 | 133.75 | 0 | 133.75 | 133.75 |  |  | -0.00378
114728 | MARBLEHEAD A | 23 | 101 | 1246 | 2.5 | 0 | 2.5 | 2.5 |  |  | -0.00377
114729 | MARBLEHEAD B | 23 | 101 | 1246 | 2.5 | 0 | 2.5 | 2.5 |  |  | -0.00377
113128 | WARREN_A | 0.34 | 101 | 1100 | 0 | 0 | 0 | 0 |  |  | -0.00372
113129 | WARREN_B | 0.34 | 101 | 1100 | 0 | 0 | 0 | 0 |  |  | -0.00372
113130 | WARREN_C | 0.36 | 101 | 1100 | 0 | 0 | 0 | 0 |  |  | -0.00372
993004 | SUN_LITL R~1 | 115 | 101 | 1100 | 24.91 | 0 | 24.91 | 24.91 |  |  | -0.00372
911550 | PH2_DGEN | 345 | 101 | 1120 | 353.9 | 0 | 700 | 353.9 |  |  | -0.0037
111080 | W MEDWAY J4 | 13.8 | 101 | 1023 | 97.4 | 0 | 97.4 | 97.4 |  |  | -0.00365
111081 | W MEDWAY J5 | 13.8 | 101 | 1023 | 97.4 | 0 | 97.4 | 97.4 |  |  | -0.00365
111083 | W MEDWAY J3 | 13.8 | 101 | 1023 | 57.5 | 0 | 57.5 | 57.5 |  |  | -0.00365
990759 | BAT_MYSTIC~1 | 345 | 101 | 1000 | 276 | 0 | 276 | 276 |  |  | -0.00364
991802 | BAT_MYSTIC_R | 345 | 101 | 1000 | 507 | 0 | 507 | 507 |  |  | -0.00364
121841 | NUTMEG_G | 0.42 | 101 | 1653 | 0 | 0 | 0 | 0 |  |  | -0.00359
999993 | SUN_SCITICO | 115 | 101 | 1650 | 0 | 0 | 0 | 0 |  |  | -0.00359
116452 | HADLEY FALLS | 6.6 | 101 | 1334 | 14.95 | 0 | 14.95 | 14.95 |  |  | -0.00354
114465 | RESCO-SAUGUS | 13.8 | 101 | 1130 | 32.79 | 0 | 32.79 | 32.79 |  |  | -0.00353
114470 | GE RIVER R&T | 13.8 | 101 | 1130 | 1.14 | 0 | 1.14 | 1.14 |  |  | -0.00346
114474 | GE RIVER S&U | 13.8 | 101 | 1130 | 1.14 | 0 | 1.14 | 1.14 |  |  | -0.00346
990804 | SUN BAT_BU~1 | 115 | 101 | 1000 | 5.5 | 0 | 5.5 | 5.5 |  |  | -0.00345
993118 | SUN_5 CORN~1 | 115 | 101 | 1100 | 0 | 0 | 0 | 0 |  |  | -0.00344
116458 | FRONT STREET | 4.16 | 101 | 1334 | 0 | 0 | 0 | 0 |  |  | -0.00342
111123 | KENDALL ST B | 13.8 | 101 | 1013 | 27.75 | 0 | 27.75 | 27.75 |  |  | -0.0034
111126 | KENDALL CT | 18 | 101 | 1013 | 170 | 0 | 170 | 170 |  |  | -0.0034
111127 | E CAMBRIDGE | 13.8 | 101 | 1012 | 0 | 0 | 0 | 0 |  |  | -0.0034
991103 | NG_PUTNAM 36 | 115 | 101 | 1010 | 43 | 0 | 43 | 43 |  |  | -0.0034
991104 | DFO NG_KEN~1 | 115 | 101 | 1010 | 30 | 0 | 30 | 30 |  |  | -0.0034
116492 | W-SPRNGFLD-1 | 13.8 | 101 | 1333 | 39 | 0 | 39 | 39 |  |  | -0.00336
116493 | W-SPRNGFLD-2 | 13.8 | 101 | 1333 | 0 | 0 | 0 | 0 |  |  | -0.00336
116494 | W-SPRNGFLD-3 | 13.8 | 101 | 1333 | 107 | 0 | 107 | 107 |  |  | -0.00336
116495 | SPGFLD RFUSE | 4.16 | 101 | 1334 | 0 | 0 | 0 | 0 |  |  | -0.00336
990819 | BAT_CHELSE~1 | 115 | 101 | 1000 | 351.9 | 0 | 351.9 | 351.9 |  |  | -0.00336
111125 | PUTNAM 2 | 13.8 | 101 | 1012 | 0 | 0 | 0 | 0 |  |  | -0.00335
111124 | KENDALL JET | 13.8 | 101 | 1014 | 18 | 0 | 18 | 18 |  |  | -0.00334
993109 | SUN_WEST H~1 | 115 | 101 | 1100 | 3.33 | 0 | 13.17 | 3.33 |  |  | -0.00333
110983 | MATEP_DIESEL | 13.8 | 101 | 1004 | 19.35 | 0 | 19.35 | 19.35 |  |  | -0.0033
110984 | MATEP_CC | 13.8 | 101 | 1004 | 57.1 | 0 | 57.1 | 57.1 |  |  | -0.0033
990926 | BAT_ELECTR~1 | 115 | 101 | 1000 | 267.51 | 0 | 326.37 | 267.51 |  |  | -0.00329
110985 | MATEP 3 | 13.8 | 101 | 1004 | 19.35 | 0 | 19.35 | 19.35 |  |  | -0.00328
111009 | MBTA | 14.4 | 101 | 1002 | 47 | 0 | 47 | 47 |  |  | -0.00324
111028 | FRAMINGHAM | 13.8 | 101 | 1002 | 42.3 | 0 | 42.3 | 42.3 |  |  | -0.00322
993300 | SUN_W CHAR~1 | 115 | 101 | 1110 | 0 | 0 | 0 | 0 |  |  | -0.00322
993014 | SUN_THORND~1 | 115 | 101 | 1100 | 17.42 | 0 | 17.42 | 17.42 |  |  | -0.00321
113389 | SNOW STREET2 | 13.2 | 101 | 1110 | 0 | 0 | 0 | 0 |  |  | -0.00313
113405 | MILLENIUM CT | 16 | 101 | 1110 | 0 | 0 | 0 | 0 |  |  | -0.00313
113406 | MILLENIUM ST | 13.8 | 101 | 1110 | 0 | 0 | 0 | 0 |  |  | -0.00313
993295 | SUN_SNOW S~1 | 115 | 101 | 1110 | 0 | 0 | 0 | 0 |  |  | -0.00313
116438 | MONSANTO_C1 | 13.8 | 101 | 1333 | 84.65 | 0 | 84.65 | 84.65 |  |  | -0.003
116439 | MONSANTO_S1 | 13.8 | 101 | 1333 | 76.01 | 0 | 76.01 | 76.01 |  |  | -0.003
116440 | MONSANTO_C2 | 13.8 | 101 | 1333 | 84.65 | 0 | 84.65 | 84.65 |  |  | -0.003
116433 | ORCHARD | 13.8 | 101 | 1332 | 0 | 0 | 0 | 0 |  |  | -0.00269
990898 | SUN BAT_CA~1 | 115 | 101 | 1020 | 8.8 | 0 | 8.8 | 8.8 |  |  | -0.0026
111092 | EDGAR ST | 18 | 101 | 1023 | 0 | 0 | 0 | 0 |  |  | -0.00233
111093 | EDGAR GT1 | 16 | 101 | 1023 | 0 | 0 | 0 | 0 |  |  | -0.00233
111097 | EDGAR GT2 | 16 | 101 | 1023 | 0 | 0 | 0 | 0 |  |  | -0.00233
111722 | TA WATSON 1 | 13.8 | 101 | 1063 | 0 | 0 | 0 | 0 |  |  | -0.00233
111723 | TA WATSON 2 | 13.8 | 101 | 1063 | 0 | 0 | 0 | 0 |  |  | -0.00233
111728 | POTTER 2 CT | 13.8 | 101 | 1063 | 0 | 0 | 0 | 0 |  |  | -0.00233
111729 | POTTER 2 ST | 13.8 | 101 | 1063 | 0 | 0 | 0 | 0 |  |  | -0.00233
990901 | DFO NG_EDGAR | 115 | 101 | 1020 | 0 | 0 | 0 | 0 |  |  | -0.00233
994757 | BAT_S WREN~1 | 115 | 101 | 1140 | 0 | 0 | 0 | 0 |  |  | -0.00221
110950 | W MEDWAY J2 | 13.8 | 101 | 1023 | 0 | 0 | 0 | 0 |  |  | -0.00209
110951 | W MEDWAY JET | 13.8 | 101 | 1023 | 0 | 0 | 0 | 0 |  |  | -0.00209
993264 | SUN_MILLBURY | 345 | 101 | 1110 | 0 | 0 | 0 | 0 |  |  | -0.00206
990783 | WND_PILGRIM | 345 | 101 | 1020 | 0 | 0 | 0 | 0 |  |  | -0.00194
991136 | SUN_KINGST~1 | 115 | 101 | 1030 | 2.76 | 0 | 2.76 | 2.76 |  |  | -0.00194
111251 | CANAL G1 | 18 | 101 | 1043 | 0 | 0 | 0 | 0 |  |  | -0.00193
111252 | CANAL G2 | 18 | 101 | 1043 | 141.02 | 0 | 576.37 | 141.02 |  |  | -0.00193
111256 | CANAL 3 CTG | 25 | 101 | 1043 | 333 | 0 | 333 | 333 |  |  | -0.00193
991144 | BAT_BROOK ~1 | 115 | 101 | 1030 | 209.96 | 0 | 209.96 | 209.96 |  |  | -0.00193
991171 | SUN BAT_WE~1 | 23 | 101 | 1032 | 0 | 0 | 0 | 0 |  |  | -0.00193
111202 | BARNSTABLE | 115 | 101 | 1040 | 0 | 0 | 0 | 0 |  |  | -0.0019
111248 | WEST TISBURY | 14.4 | 101 | 1044 | 0 | 0 | 0 | 0 |  |  | -0.0019
111253 | OAK BLUFFS | 23 | 101 | 1043 | 0 | 0 | 0 | 0 |  |  | -0.0019
111346 | QP624_SC2 | 33 | 101 | 1040 | 0 | 0 | 0 | 0 |  |  | -0.0019
111347 | QP624_SC1 | 33 | 101 | 1040 | 0 | 0 | 0 | 0 |  |  | -0.0019
111365 | QP624-2B | 0.69 | 101 | 1043 | 0 | 0 | 0 | 0 |  |  | -0.0019
111366 | QP624-2A | 0.69 | 101 | 1043 | 0 | 0 | 0 | 0 |  |  | -0.0019
111367 | QP624-1B | 0.69 | 101 | 1043 | 0 | 0 | 0 | 0 |  |  | -0.0019
111368 | QP624-1A | 0.69 | 101 | 1043 | 0 | 0 | 0 | 0 |  |  | -0.0019
115978 | BUNKER CTG | 13.2 | 101 | 1170 | 0 | 0 | 0 | 0 |  |  | -0.0019
115979 | BUNKER BESS | 0.4 | 101 | 1170 | 0 | 0 | 0 | 0 |  |  | -0.0019
991133 | BAT_CARVER | 345 | 101 | 1030 | 150 | 0 | 150 | 150 |  |  | -0.0019
991134 | WND_W BARN~1 | 345 | 101 | 1030 | 0 | 0 | 0 | 0 |  |  | -0.0019
991135 | WND_W BARN~1 | 115 | 101 | 1040 | 0 | 0 | 0 | 0 |  |  | -0.0019
991202 | WND_BARNST~1 | 115 | 101 | 1040 | 0 | 0 | 0 | 0 |  |  | -0.0019
991204 | SUN BAT_FA~1 | 115 | 101 | 1040 | 0 | 0 | 0 | 0 |  |  | -0.0019
991207 | SUN BAT_HA~1 | 115 | 101 | 1040 | 0 | 0 | 0 | 0 |  |  | -0.0019
991215 | SUN BAT_MA~1 | 115 | 101 | 1040 | 0 | 0 | 0 | 0 |  |  | -0.0019
991245 | SUN BAT_SA~1 | 115 | 101 | 1040 | 0 | 0 | 0 | 0 |  |  | -0.0019
991156 | SUN BAT_VA~1 | 115 | 101 | 1030 | 9.98 | 0 | 9.98 | 9.98 |  |  | -0.00189
111181 | BW-PV_1 | 0.4 | 101 | 1032 | 0 | 0 | 0 | 0 |  |  | -0.00187
111182 | BW-PV_2 | 0.4 | 101 | 1032 | 0 | 0 | 0 | 0 |  |  | -0.00187
111183 | BW-PV_3 | 0.4 | 101 | 1032 | 0 | 0 | 0 | 0 |  |  | -0.00187
991152 | BAT_WAREHA~1 | 115 | 101 | 1030 | 244.22 | 0 | 348.18 | 244.22 |  |  | -0.00187
991155 | SUN_WAREHA~1 | 115 | 101 | 1030 | 9.5 | 0 | 9.5 | 9.5 |  |  | -0.00187
111188 | SEMASS G1 | 13.8 | 101 | 1033 | 0 | 0 | 0 | 0 |  |  | -0.00186
111189 | SEMASS G2 | 13.8 | 101 | 1033 | 0 | 0 | 0 | 0 |  |  | -0.00186
991141 | SUN BAT_TR~1 | 115 | 101 | 1030 | 12.69 | 0 | 33.74 | 12.69 |  |  | -0.00186
991140 | SUN BAT_RO~1 | 115 | 101 | 1030 | 24.62 | 0 | 24.62 | 24.62 |  |  | -0.00181
991271 | SUN BAT_CR~2 | 115 | 101 | 1050 | 27.96 | 0 | 27.96 | 27.96 |  |  | -0.00178
991272 | SUN BAT_AR~1 | 115 | 101 | 1050 | 7 | 0 | 7 | 7 |  |  | -0.00176
991273 | SUN BAT_WI~1 | 115 | 101 | 1050 | 28.43 | 0 | 28.43 | 28.43 |  |  | -0.00176
990770 | BAT_W MEDW~1 | 345 | 101 | 1020 | 250 | 0 | 250 | 250 |  |  | -0.00171
114861 | ANP BLLNGHM1 | 21 | 101 | 1140 | 0 | 0 | 0 | 0 |  |  | -0.00168
114862 | ANP BLLNGHM2 | 21 | 101 | 1140 | 0 | 0 | 0 | 0 |  |  | -0.00168
997349 | SUN_WOONSO~1 | 115 | 101 | 1410 | 0 | 0 | 0 | 0 |  |  | -0.00168
991268 | SUN BAT_IN~1 | 115 | 101 | 1050 | 40.45 | 0 | 40.45 | 40.45 |  |  | -0.00167
115689 | CLEARY G8-9A | 13.8 | 101 | 1254 | 46.82 | 0 | 46.82 | 46.82 |  |  | -0.00166
115690 | CLEARY G9 | 13.8 | 101 | 1254 | 84.18 | 0 | 84.18 | 84.18 |  |  | -0.00166
111316 | DARTMTH PWRA | 13.8 | 101 | 1053 | 0 | 0 | 0 | 0 |  |  | -0.00162
111317 | DARTMTH PWRB | 13.8 | 101 | 1053 | 0 | 0 | 0 | 0 |  |  | -0.00162
115742 | DIGHTON PWR | 22 | 101 | 1160 | 168 | 0 | 168 | 168 |  |  | -0.00162
991265 | SUN BAT_FI~1 | 115 | 101 | 1050 | 0 | 0 | 0 | 0 |  |  | -0.00162
991267 | BAT_CROSS ~1 | 115 | 101 | 1050 | 129.81 | 0 | 246 | 129.81 |  |  | -0.00162
991275 | SUN BAT_CR~1 | 115 | 101 | 1050 | 14.5 | 0 | 14.5 | 14.5 |  |  | -0.00162
991378 | SUN BAT_BE~1 | 115 | 101 | 1050 | 279.36 | 0 | 880 | 279.36 |  |  | -0.00153
117434 | TIVERTON GT | 18 | 101 | 1410 | 0 | 0 | 0 | 0 |  |  | -0.0015
117435 | TIVERTON ST | 13.8 | 101 | 1410 | 0 | 0 | 0 | 0 |  |  | -0.0015
997357 | SUN_Tiverton | 115 | 101 | 1410 | 0 | 0 | 0 | 0 |  |  | -0.0015
998179 | NG_NAVY TAP | 69 | 101 | 1420 | 6.27 | 0 | 6.27 | 6.27 |  |  | -0.0015
998187 | SUN_JEPSON | 13.8 | 101 | 1420 | 20.97 | 0 | 20.97 | 20.97 |  |  | -0.0015
997005 | BAT_W FARN~1 | 115 | 101 | 1400 | 0 | 0 | 0 | 0 |  |  | -0.00139
997012 | SUN_NASONV~1 | 115 | 101 | 1400 | 0 | 0 | 0 | 0 |  |  | -0.00139
994734 | WND_BRAYTN~1 | 345 | 101 | 1140 | 0 | 0 | 0 | 0 |  |  | -0.00118
111084 | NEA BELL GT1 | 13.8 | 101 | 1023 | 0 | 0 | 0 | 0 |  |  | -0.00116
111085 | NEA BELL GT2 | 13.8 | 101 | 1023 | 0 | 0 | 0 | 0 |  |  | -0.00116
111086 | NEA BELL ST1 | 13.8 | 101 | 1023 | 0 | 0 | 0 | 0 |  |  | -0.00116
997346 | SUN_WOLF H~1 | 115 | 101 | 1410 | 0 | 0 | 0 | 0 |  |  | -0.00109
997353 | SUN_PUTNAM~1 | 115 | 101 | 1410 | 0 | 0 | 0 | 0 |  |  | -0.00103
117426 | MANCHSTR 09A | 13.8 | 101 | 1410 | 106.94 | 0 | 106.94 | 106.94 |  |  | -0.0009
117427 | MANCHSTR 10A | 13.8 | 101 | 1410 | 109.03 | 0 | 109.03 | 109.03 |  |  | -0.0009
117428 | MANCHSTR 11A | 13.8 | 101 | 1410 | 107.53 | 0 | 107.53 | 107.53 |  |  | -0.0009
117431 | FRNKLNSQ SC1 | 11.5 | 101 | 1410 | 47.06 | 0 | 47.06 | 47.06 |  |  | -0.0009
117432 | FRNKLNSQ SC2 | 11.5 | 101 | 1410 | 47.97 | 0 | 47.97 | 47.97 |  |  | -0.0009
117433 | FRNKLNSQ SC3 | 11.5 | 101 | 1410 | 49.47 | 0 | 49.47 | 49.47 |  |  | -0.0009
111095 | ANP BLKSTN 1 | 21 | 101 | 1023 | 0 | 0 | 0 | 0 |  |  | -0.00089
111096 | ANP BLKSTN 2 | 21 | 101 | 1023 | 0 | 0 | 0 | 0 |  |  | -0.00089
997311 | SUN_JOHNST~1 | 115 | 101 | 1410 | 0 | 0 | 0 | 0 |  |  | -0.00079
117436 | RISE CT1 | 18 | 101 | 1410 | 183.1 | 0 | 183.1 | 183.1 |  |  | -0.00074
117437 | RISE ST | 18 | 101 | 1410 | 185.48 | 0 | 185.48 | 185.48 |  |  | -0.00074
117438 | RISE CT2 | 18 | 101 | 1410 | 183.1 | 0 | 183.1 | 183.1 |  |  | -0.00074
117446 | J LANDFIL P2 | 4.2 | 101 | 1410 | 0 | 0 | 0 | 0 |  |  | -0.00071
117501 | J_LANDF_L | 0.6 | 101 | 1410 | 0 | 0 | 0 | 0 |  |  | -0.00071
117455 | RIDGEWOOD LD | 13.8 | 101 | 1410 | 0 | 0 | 0 | 0 |  |  | -0.00068
116417 | STONY BRK 1A | 13.8 | 101 | 1333 | 103.17 | 0 | 103.17 | 103.17 |  |  | -0.00049
116418 | STONY BRK 1B | 13.8 | 101 | 1333 | 101.67 | 0 | 101.67 | 101.67 |  |  | -0.00049
116419 | STONY BRK 1C | 13.8 | 101 | 1333 | 103.17 | 0 | 103.17 | 103.17 |  |  | -0.00049
116420 | STONY BRK 1S | 13.8 | 101 | 1333 | 21.31 | 0 | 82.36 | 21.31 |  |  | -0.00049
116421 | STONY BRK 2A | 13.8 | 101 | 1333 | 0 | 0 | 0 | 0 |  |  | -0.00049
116422 | STONY BRK 2B | 13.8 | 101 | 1333 | 0 | 0 | 0 | 0 |  |  | -0.00049
996045 | BAT_LUDLOW | 345 | 101 | 1330 | 0 | 0 | 0 | 0 |  |  | -0.00049
117505 | S-SKY-WCR_L | 0.48 | 101 | 1410 | 0 | 0 | 0 | 0 |  |  | -0.00046
997342 | SUN_W CRAN~1 | 115 | 101 | 1410 | 0 | 0 | 0 | 0 |  |  | -0.00046
117503 | S-SKY-2228_L | 0.48 | 101 | 1410 | 0 | 0 | 0 | 0 |  |  | -0.00035
117514 | HOPE_0.385KV | 0.38 | 101 | 1410 | 0 | 0 | 0 | 0 |  |  | -0.00035
997463 | SUN_NEW LO~1 | 115 | 101 | 1410 | 0 | 0 | 0 | 0 |  |  | -0.00023
117485 | RI_WED_GEN | 0.6 | 101 | 1410 | 0 | 0 | 0 | 0 |  |  | -0.0001
117486 | RI WED G2 | 0.6 | 101 | 1410 | 0 | 0 | 0 | 0 |  |  | -0.0001
997327 | SUN_DRUMROCK | 115 | 101 | 1410 | 0 | 0 | 0 | 0 |  |  | -7e-05
997332 | SUN_KENT C~1 | 115 | 101 | 1410 | 0 | 0 | 0 | 0 |  |  | -1e-05
997385 | SUN_KENT C~1 | 34.5 | 101 | 1410 | 0 | 0 | 0 | 0 |  |  | -1e-05
117029 | OCEAN ST GT1 | 13.8 | 101 | 1400 | 77.46 | 0 | 77.46 | 77.46 |  |  | 0.00023
117030 | OCEAN ST GT2 | 13.8 | 101 | 1400 | 77.46 | 0 | 77.46 | 77.46 |  |  | 0.00023
117031 | OCEAN ST ST1 | 13.8 | 101 | 1400 | 117.42 | 0 | 117.42 | 117.42 |  |  | 0.00023
117032 | OCEAN ST GT3 | 13.8 | 101 | 1400 | 78.17 | 0 | 78.17 | 78.17 |  |  | 0.00023
117033 | OCEAN ST GT4 | 13.8 | 101 | 1400 | 78.17 | 0 | 78.17 | 78.17 |  |  | 0.00023
117034 | OCEAN ST ST2 | 13.8 | 101 | 1400 | 118.49 | 0 | 118.49 | 118.49 |  |  | 0.00023
997000 | DFO NG_SHE~1 | 345 | 101 | 1400 | 0 | 0 | 0 | 0 |  |  | 0.00023
997314 | BAT_DAVISV~1 | 115 | 101 | 1410 | 0 | 0 | 0 | 0 |  |  | 0.00051
997368 | SUN_OLD BA~1 | 12.5 | 101 | 1410 | 0 | 0 | 0 | 0 |  |  | 0.00051
997313 | SUN_TOWER ~1 | 115 | 101 | 1410 | 0 | 0 | 0 | 0 |  |  | 0.00099
997363 | SUN_TOWER ~1 | 12.5 | 101 | 1410 | 0 | 0 | 0 | 0 |  |  | 0.00099
117495 | BLK ISL WIND | 0.9 | 101 | 1410 | 0 | 0 | 0 | 0 |  |  | 0.00189
997339 | SUN_W KING~1 | 115 | 101 | 1410 | 0 | 0 | 0 | 0 |  |  | 0.0019
999038 | BAT_KILLIN~1 | 345 | 101 | 1630 | 0 | 0 | 0 | 0 |  |  | 0.00255
121513 | LAKE ROAD_C1 | 21 | 101 | 1633 | 269.79 | 0 | 269.79 | 269.79 |  |  | 0.00262
121514 | LAKE ROAD_C2 | 21 | 101 | 1633 | 275.21 | 0 | 275.21 | 275.21 |  |  | 0.00262
121515 | LAKE ROAD_C3 | 21 | 101 | 1633 | 0.78 | 0 | 279 | 0.78 |  |  | 0.00262
997305 | SUN_KENYON | 115 | 101 | 1410 | 0 | 0 | 0 | 0 |  |  | 0.00277
121517 | QP724 CT | 23.5 | 101 | 1633 | 341.24 | 0 | 393.67 | 341.24 |  |  | 0.00285
121518 | QP724 ST | 16 | 101 | 1633 | 238.29 | 0 | 238.29 | 238.29 |  |  | 0.00285
117507 | STSK_GEN | 0.55 | 101 | 1410 | 0 | 0 | 0 | 0 |  |  | 0.00356
997348 | SUN_WOOD R~1 | 115 | 101 | 1410 | 0 | 0 | 0 | 0 |  |  | 0.00356
121526 | WOODSHILL_PV | 0.38 | 101 | 1634 | 0 | 0 | 0 | 0 |  |  | 0.00432
121536 | QB_GEN | 0.42 | 101 | 1633 | 0 | 0 | 0 | 0 |  |  | 0.00434
997458 | SUN_CHASE ~1 | 115 | 101 | 1410 | 0 | 0 | 0 | 0 |  |  | 0.00437
999541 | SUN_BROOKL~1 | 115 | 101 | 1630 | 0 | 0 | 0 | 0 |  |  | 0.00503
999116 | SUN_N-BLOO~1 | 345 | 101 | 1670 | 0 | 0 | 0 | 0 |  |  | 0.00506
999682 | SUN_SHUNCK~1 | 115 | 101 | 1630 | 0 | 0 | 0 | 0 |  |  | 0.00532
121638 | PAWCATCK SLR | 0.6 | 101 | 1634 | 0 | 0 | 0 | 0 |  |  | 0.00533
121559 | CONSTITUTION | 0.6 | 101 | 1634 | 0 | 0 | 0 | 0 |  |  | 0.00618
121560 | PLAINFIELD | 13.8 | 101 | 1633 | 0 | 0 | 0 | 0 |  |  | 0.00619
999562 | SUN_FRY BR~1 | 115 | 101 | 1630 | 0 | 0 | 0 | 0 |  |  | 0.00619
121852 | RAINBOW HYD | 2.4 | 101 | 1654 | 0 | 0 | 0 | 0 |  |  | 0.0069
121860 | HAMILTON GT | 13.8 | 101 | 1654 | 0 | 0 | 0 | 0 |  |  | 0.0069
121865 | DEXTER CT | 13.8 | 101 | 1653 | 0 | 0 | 0 | 0 |  |  | 0.0069
990002 | SUN_WINDSO~1 | 115 | 101 | 1650 | 0 | 0 | 0 | 0 |  |  | 0.0069
990038 | SUN_BARBOU~1 | 115 | 101 | 1650 | 0 | 0 | 0 | 0 |  |  | 0.0069
121587 | FOXWOODS G2 | 4.16 | 101 | 1634 | 0 | 0 | 0 | 0 |  |  | 0.00706
999672 | BAT_MYSTIC~2 | 115 | 101 | 1630 | 0 | 0 | 0 | 0 |  |  | 0.00706
999849 | FC_WILLIMA~1 | 115 | 101 | 1630 | 0 | 0 | 0 | 0 |  |  | 0.00711
121570 | TUNNEL JET | 13.2 | 101 | 1634 | 0 | 0 | 0 | 0 |  |  | 0.00753
121571 | FUSION_GEN | 0.38 | 101 | 1634 | 0 | 0 | 0 | 0 |  |  | 0.00753
121586 | FOXWOODS G1 | 4.16 | 101 | 1634 | 0 | 0 | 0 | 0 |  |  | 0.00753
999583 | SUN_TUNNEL | 115 | 101 | 1630 | 0 | 0 | 0 | 0 |  |  | 0.00753
121788 | LISBON | 4.16 | 101 | 1633 | 0 | 0 | 0 | 0 |  |  | 0.00767
121579 | NORWICH JET | 13.8 | 101 | 1633 | 0 | 0 | 0 | 0 |  |  | 0.00791
121590 | SECREC | 13.2 | 101 | 1633 | 0 | 0 | 0 | 0 |  |  | 0.00791
990290 | SUN_N-BLOO~1 | 115 | 101 | 1670 | 0 | 0 | 0 | 0 |  |  | 0.00802
121931 | RIVERSIDE PF | 23 | 101 | 1672 | 0 | 0 | 0 | 0 |  |  | 0.00918
121943 | S-MEADOW_G5 | 11.5 | 101 | 1673 | 0 | 0 | 0 | 0 |  |  | 0.00923
121944 | S-MEADOW_G6 | 11.5 | 101 | 1673 | 0 | 0 | 0 | 0 |  |  | 0.00923
121647 | MONTVILLE | 2.4 | 101 | 1633 | 0 | 0 | 0 | 0 |  |  | 0.00927
121964 | CDECCA_CT | 13.8 | 101 | 1673 | 0 | 0 | 0 | 0 |  |  | 0.00944
121965 | CDECCA_ST | 13.2 | 101 | 1673 | 0 | 0 | 0 | 0 |  |  | 0.00944
121645 | MONTVILLE_G5 | 13.8 | 101 | 1633 | 0 | 0 | 0 | 0 |  |  | 0.00979
121646 | MONTVILLE_G6 | 22 | 101 | 1633 | 24.5 | 0 | 410 | 24.5 |  |  | 0.00979
121835 | RAND WHITNEY | 13.8 | 101 | 1634 | 0 | 0 | 0 | 0 |  |  | 0.00979
999718 | WND_MONTVI~1 | 115 | 101 | 1630 | 0 | 0 | 0 | 0 |  |  | 0.00979
999768 | SUN_WATERF~1 | 115 | 101 | 1630 | 0 | 0 | 0 | 0 |  |  | 0.00979
121656 | MILLSTONE_G2 | 24 | 101 | 1633 | 934.5 | 0 | 934.5 | 934.5 |  |  | 0.01067
121657 | MILLSTONE_G3 | 24 | 101 | 1633 | 1283 | 0 | 1283 | 1283 |  |  | 0.01067
999194 | NUC_MILLST~1 | 345 | 101 | 1630 | 0 | 0 | 0 | 0 |  |  | 0.01067
122154 | SIMSBURY SLR | 0.38 | 101 | 1694 | 0 | 0 | 0 | 0 |  |  | 0.01073
990307 | SUN_NE-SIM~1 | 115 | 101 | 1690 | 0 | 0 | 0 | 0 |  |  | 0.01073
122041 | MIDDLETWN_G2 | 13.8 | 101 | 1713 | 121.29 | 0 | 121.29 | 121.29 |  |  | 0.01278
122042 | MIDDLETWN_G3 | 22 | 101 | 1713 | 231.71 | 0 | 231.71 | 231.71 |  |  | 0.01278
122044 | MIDDLETWN_10 | 13.2 | 101 | 1713 | 0 | 0 | 0 | 0 |  |  | 0.01278
122030 | KLEEN_C1 | 16.5 | 101 | 1713 | 180.65 | 0 | 180.65 | 180.65 |  |  | 0.0134
122031 | KLEEN_C2 | 16.5 | 101 | 1713 | 180.65 | 0 | 180.65 | 180.65 |  |  | 0.0134
122032 | KLEEN_S1 | 18 | 101 | 1713 | 258.7 | 0 | 258.7 | 258.7 |  |  | 0.0134
122043 | MIDDLETWN_G4 | 22 | 101 | 1713 | 402 | 0 | 402 | 402 |  |  | 0.0145
122046 | MIDDLETWN_12 | 13.8 | 101 | 1713 | 0 | 0 | 0 | 0 |  |  | 0.0145
122047 | MIDDLETWN_13 | 13.8 | 101 | 1713 | 0 | 0 | 0 | 0 |  |  | 0.0145
122048 | MIDDLETWN_14 | 13.8 | 101 | 1713 | 0 | 0 | 0 | 0 |  |  | 0.0145
122049 | MIDDLETWN_15 | 13.8 | 101 | 1713 | 0 | 0 | 0 | 0 |  |  | 0.0145
990488 | NG_BLACK R~1 | 115 | 101 | 1670 | 0 | 0 | 0 | 0 |  |  | 0.015
123635 | HALVARSSON | 192 | 101 | 1830 | 0 | 0 | 0 | 0 |  |  | 0.01644
122417 | BRANFORD JET | 13.8 | 101 | 1734 | 0 | 0 | 0 | 0 |  |  | 0.01718
123653 | NEW HAVN HBR | 22 | 101 | 1823 | 0 | 0 | 0 | 0 |  |  | 0.01755
123655 | NHHP G2 | 13.8 | 101 | 1823 | 0 | 0 | 0 | 0 |  |  | 0.01755
123656 | NHHP G3-4 | 13.8 | 101 | 1823 | 0 | 0 | 0 | 0 |  |  | 0.01755
123128 | YALE DG 1 | 13.8 | 101 | 1804 | 0 | 0 | 0 | 0 |  |  | 0.01795
123129 | YALE DG 2 | 13.8 | 101 | 1804 | 0 | 0 | 0 | 0 |  |  | 0.01795
122448 | WALLINGFRDG1 | 13.8 | 101 | 1733 | 0 | 0 | 0 | 0 |  |  | 0.01796
122449 | WALLINGFRDG2 | 13.8 | 101 | 1733 | 0 | 0 | 0 | 0 |  |  | 0.01796
122450 | WALLINGFRDG3 | 13.8 | 101 | 1733 | 0 | 0 | 0 | 0 |  |  | 0.01796
122451 | WALLINGFRDG4 | 13.8 | 101 | 1733 | 0 | 0 | 0 | 0 |  |  | 0.01796
122452 | WALLINGFRDG5 | 13.8 | 101 | 1733 | 0 | 0 | 0 | 0 |  |  | 0.01796
122453 | WALLINGFRDG6 | 13.8 | 101 | 1733 | 0 | 0 | 0 | 0 |  |  | 0.01796
122454 | WALLINGFRDG7 | 13.8 | 101 | 1733 | 0 | 0 | 0 | 0 |  |  | 0.01796
122542 | A.L. PIERCE | 13.8 | 101 | 1733 | 0 | 0 | 0 | 0 |  |  | 0.01796
990740 | SUN_WALLIN~1 | 115 | 101 | 1730 | 0 | 0 | 0 | 0 |  |  | 0.01796
122272 | FORESTVILLE | 13.8 | 101 | 1692 | 0 | 0 | 0 | 0 |  |  | 0.01877
122173 | FRANKLIN DR | 13.2 | 101 | 1692 | 0 | 0 | 0 | 0 |  |  | 0.01977
122469 | DEVON #10 | 13.8 | 101 | 1733 | 0 | 0 | 0 | 0 |  |  | 0.02092
122476 | DEVON #15-16 | 13.8 | 101 | 1733 | 93.8 | 0 | 93.8 | 93.8 |  |  | 0.02092
122477 | DEVON #17-18 | 13.8 | 101 | 1733 | 73.07 | 0 | 93.8 |  |  |  | 0.02092
122481 | MILFORD_C1 | 21 | 101 | 1733 | 267.7 | 0 | 267.7 | 267.7 |  |  | 0.02178
122482 | MILFORD_C2 | 21 | 101 | 1733 | 267.7 | 0 | 267.7 | 267.7 |  |  | 0.02178
993313 | NG_CONGRES~1 | 115 | 101 | 1800 | 0 | 0 | 0 | 0 |  |  | 0.02203
122583 | WATERBURY_G | 13.8 | 101 | 1733 | 97.91 | 0 | 97.91 | 97.91 |  |  | 0.02208
123642 | BRPT HRBR 4 | 13.8 | 101 | 1803 | 0 | 0 | 0 | 0 |  |  | 0.02218
122470 | DEVON #11 | 13.8 | 101 | 1733 | 33.12 | 0 | 33.12 | 33.12 |  |  | 0.0222
122471 | DEVON #12 | 13.8 | 101 | 1733 | 33.12 | 0 | 33.12 | 33.12 |  |  | 0.0222
122472 | DEVON #13 | 13.8 | 101 | 1733 | 33.12 | 0 | 33.12 | 33.12 |  |  | 0.0222
122473 | DEVON #14 | 13.8 | 101 | 1733 | 33.12 | 0 | 33.12 | 33.12 |  |  | 0.0222
990812 | BAT_DEVON-1 | 115 | 101 | 1730 | 0 | 0 | 0 | 0 |  |  | 0.0222
122586 | TOWANTIC C1 | 18 | 101 | 1733 | 248.66 | 0 | 248.66 | 248.66 |  |  | 0.02223
122587 | TOWANTIC C2 | 18 | 101 | 1733 | 250.92 | 0 | 250.92 | 250.92 |  |  | 0.02223
122588 | TOWANTIC ST | 18 | 101 | 1733 | 250.92 | 0 | 250.92 | 250.92 |  |  | 0.02223
123643 | BRPT RESCO_G | 13.8 | 101 | 1803 | 59.65 | 0 | 59.65 | 59.65 |  |  | 0.02229
123149 | SIKORSKY | 13.8 | 101 | 1804 | 0 | 0 | 0 | 0 |  |  | 0.02242
123147 | DERBY DAM HY | 4.16 | 101 | 1804 | 0 | 0 | 0 | 0 |  |  | 0.02253
993146 | NG_INDIAN ~1 | 13.8 | 101 | 1802 | 0 | 0 | 0 | 0 |  |  | 0.02253
999389 | BAT_EAST D~1 | 345 | 101 | 1730 | 0 | 0 | 0 | 0 |  |  | 0.02297
122625 | STEVENSON HY | 6.6 | 101 | 1733 | 21.67 | 0 | 21.67 | 21.67 |  |  | 0.02326
123628 | BRPT HRBR 5C | 25 | 101 | 1803 | 315.72 | 0 | 315.72 | 315.72 |  |  | 0.02354
123629 | BRPT HRBR 5S | 18 | 101 | 1803 | 168.58 | 0 | 168.58 | 168.58 |  |  | 0.02354
123641 | BRPT EN 10ST | 16 | 101 | 1803 | 152.8 | 0 | 152.8 | 152.8 |  |  | 0.02354
123644 | BRPT EN 11CT | 16 | 101 | 1803 | 165.6 | 0 | 165.6 | 165.6 |  |  | 0.02354
123645 | BRPT EN 12CT | 16 | 101 | 1803 | 165.6 | 0 | 165.6 | 165.6 |  |  | 0.02354
993626 | DFO NG_SIN~1 | 345 | 101 | 1810 | 0 | 0 | 0 | 0 |  |  | 0.02354
122889 | GLENBROOK_S1 | 14.6 | 101 | 1752 | 0 | 0 | 0 | 0 |  |  | 0.02379
122890 | GLENBROOK_S2 | 14.6 | 101 | 1752 | 0 | 0 | 0 | 0 |  |  | 0.02379
122911 | WATERSIDE_G | 13.8 | 101 | 1753 | 0 | 0 | 0 | 0 |  |  | 0.02379
122933 | COSCOB_GEN | 13.8 | 101 | 1753 | 0 | 0 | 0 | 0 |  |  | 0.02379
122648 | BULLS BRIDGE | 1.15 | 101 | 1734 | 0 | 0 | 0 | 0 |  |  | 0.02434
122657 | ROCKY RIVER | 13.8 | 101 | 1732 | 29.35 | 0 | 29.35 | 29.35 |  |  | 0.02434
122660 | KIMB CLARK_G | 13.8 | 101 | 1734 | 12.02 | 0 | 12.02 | 12.02 |  |  | 0.02434
991172 | SUN_ROCKY ~1 | 115 | 101 | 1730 | 0 | 0 | 0 | 0 |  |  | 0.02434
122184 | TORRINGTON T | 13.8 | 101 | 1693 | 0 | 0 | 0 | 0 |  |  | 0.02515
122196 | FALLS VILLGE | 6.6 | 101 | 1693 | 0 | 0 | 0 | 0 |  |  | 0.02515
122690 | SHEPAUG HYD | 13.8 | 101 | 1734 | 42.95 | 0 | 42.95 | 42.95 |  |  | 0.02612
122700 | STONY HIL_SC | 12.5 | 101 | 1733 | 0 | 0 | 0 | 0 |  |  | 0.02635
116411 | NORTHFIELD 1 | 13.8 | 101 | 1373 | 292 | 0 | 292 | 292 |  |  | 0.04464
116412 | NORTHFIELD 2 | 13.8 | 101 | 1373 | 292 | 0 | 292 | 292 |  |  | 0.04464
911560 | NYNE_BWLN | 345 | 102 | 12 | 120.67 | 0 | 466.67 | 120.67 |  |  | 0.04953
926260 | NYPA - CMR | 345 | 102 | 12 | 0 | 0 | 0 | 0 |  |  | 0.04953
926261 | NYPA - VT | 345 | 102 | 12 | 0 | 0 | 0 | 0 |  |  | 0.04953
102125 | S_WTRVL_D | 12 | 101 | 112 | 0 | 0 | 0 | 0 |  |  | 0.05409
107326 | HG_CONVRTR_N | 120 | 101 | 703 | 0 | 0 | 0 | 0 |  |  | 0.05409
108955 | BELDENS1 | 2.4 | 101 | 704 | 0 | 0 | 0 | 0 |  |  | 0.05409
109049 | CARVER FALLS | 2.3 | 101 | 704 | 0 | 0 | 0 | 0 |  |  | 0.05409
109077 | E PITTSFORD | 2.3 | 101 | 704 | 0 | 0 | 0 | 0 |  |  | 0.05409
109092 | MIDDLESEX_G | 2.4 | 101 | 704 | 0 | 0 | 0 | 0 |  |  | 0.05409
109101 | SALISBURY | 7.2 | 101 | 704 | 0 | 0 | 0 | 0 |  |  | 0.05409
109105 | MIDDLEBURY_H | 6.44 | 101 | 704 | 0 | 0 | 0 | 0 |  |  | 0.05409
109130 | SMITH FALLS | 4.16 | 101 | 704 | 0 | 0 | 0 | 0 |  |  | 0.05409
109139 | DEWEY MILLS | 4.16 | 101 | 704 | 0 | 0 | 0 | 0 |  |  | 0.05409
109143 | CAVENDISH_D2 | 12.5 | 101 | 704 | 0 | 0 | 0 | 0 |  |  | 0.05409
109190 | GRANITE SC1 | 13.8 | 101 | 703 | 0 | 0 | 0 | 0 |  |  | 0.05409
109200 | GRANITE SC2 | 13.8 | 101 | 703 | 0 | 0 | 0 | 0 |  |  | 0.05409
109251 | GAGE | 2.4 | 101 | 704 | 0 | 0 | 0 | 0 |  |  | 0.05409
111110 | PUTNAM 1 | 13.8 | 101 | 1012 | 0 | 0 | 0 | 0 |  |  | 0.05409
114050 | MALDEN MLS_T | 23 | 101 | 1120 | 0 | 0 | 0 | 0 |  |  | 0.05409
116569 | TILSON-1113 | 13.8 | 101 | 1372 | 0 | 0 | 0 | 0 |  |  | 0.05409
121744 | UCONN COGEN | 13.8 | 101 | 1634 | 0 | 0 | 0 | 0 |  |  | 0.05409
911531 | NYNE_GILB | 345 | 102 | 12 | 120.67 | 0 | 466.67 |  |  |  | 0.05701
911554 | NYNE_OSWG | 345 | 102 | 12 | 120.67 | 0 | 466.67 | 120.67 |  |  | 0.05947

## OPTIMAL MW
****** Plant Redispatch calculator ******* !!!! Please - edit only columns 'Status' & 'Pnew' !!!!!***
Flows
NN | LFCaseName | Monitored Element | [5 empty] | Contingency | Limit | FlowInit | FlowRes | FlowChange | Loading
1 |  | 116312 BERKSHIRE 115 999312 Strata_Ber~1 115 2 | [5 empty] | NF_1242-1_2 | 101 | 54.5
2 |  | 116312 BERKSHIRE 115 999312 Strata_Ber~1 115 2 | [5 empty] | BF_HARRMN_10 | 101 | 54
3 |  | 116312 BERKSHIRE 115 999312 Strata_Ber~1 115 2 | [5 empty] | BS_HARRIMAN2 | 101 | 54 | [5 empty] | OPT MW | 60
4 |  | 116312 BERKSHIRE 115 999312 Strata_Ber~1 115 2 | [5 empty] | BF_HARRMN_77 | 101 | 54
5 |  | 116312 BERKSHIRE 115 999312 Strata_Ber~1 115 2 | [5 empty] | NF_312 | 101 | 82
Dispatch
Bus# | Bus Name | Volt | Area | Zone | Pgen or Pload | PMin Gen | PMax Gen | Pnew | Pdelta | Pavail | Dfax_1 | Dfax_2 | Dfax_3 | Dfax_4 | Dfax_5 | --- | Impact_1 | Impact_2 | Impact_3 | Impact_4 | Impact_5
999312 | Strata_Ber~1 | 115 | 101 | 1370 | 0 | 0 | 0 | -60 |  |  | -0.65038 | -0.36565 | -0.36565 | -0.36565 | -0.32888
996284 | SUN_CUMBER~1 | 115 | 101 | 1370 | 0 | 0 | 0 | 0 |  |  | -0.29962 | -0.19928 | -0.19928 | -0.19928 | -0.15223
116568 | TILSON-1044 | 13.8 | 101 | 1372 | 0 | 0 | 0 | 0 |  |  | -0.25716 | -0.17914 | -0.17914 | -0.17914 | -0.13085
116578 | TURNERS FALS | 2.4 | 101 | 1374 | 0 | 0 | 0 | 0 |  |  | -0.25716 | -0.17914 | -0.17914 | -0.17914 | -0.13085
116579 | CABOT HYDRO | 13.8 | 101 | 1373 | 64.66 | 0 | 64.66 | 64.66 |  |  | -0.25716 | -0.17914 | -0.17914 | -0.17914 | -0.13085
996270 | SUN BAT_TI~1 | 115 | 101 | 1370 | 0 | 0 | 0 | 0 |  |  | -0.25716 | -0.17914 | -0.17914 | -0.17914 | -0.13085
113085 | WENDELL DEP | 13.8 | 101 | 1100 | 0 | 0 | 0 | 0 |  |  | -0.1081 | -0.07924 | -0.07924 | -0.07924 | -0.06013
993015 | SUN_WENDEL~1 | 115 | 101 | 1100 | 0 | 0 | 0 | 0 |  |  | -0.1081 | -0.07924 | -0.07924 | -0.07924 | -0.06013
113104 | SHERMAN HYD | 2.4 | 101 | 1100 | 0 | 0 | 0 | 0 |  |  | -0.09796 | -0.17879 | -0.17879 | 0.01465 | -0.04166
109504 | HARRIMAN G2 | 6.9 | 101 | 1100 | 13.71 | 0 | 13.71 | 13.71 |  |  | -0.08366 | -0.11187 | -0.11187 | -0.11187 | -0.03365
109505 | HARRIMAN G1 | 6.9 | 101 | 1100 | 13.71 | 0 | 13.71 | 13.71 |  |  | -0.08366 | -0.11187 | -0.11187 | -0.11187 | -0.03365
113020 | DaymarkGe~42 | 115 | 101 | 1100 | 0 | 0 | 0 | 0 |  |  | -0.04486 | -0.03326 | -0.03326 | -0.03326 | -0.02544
113011 | BAT_BarreB~1 | 115 | 101 | 1100 | 0 | 0 | 0 | 0 |  |  | -0.05306 | -0.06832 | -0.06832 | -0.06832 | -0.02239
113082 | BARRE MA T1 | 13.8 | 101 | 1100 | 0 | 0 | 0 | 0 |  |  | -0.03452 | -0.04192 | -0.04192 | -0.04192 | -0.01557
993007 | BAT_BARRE ~1 | 115 | 101 | 1100 | 0 | 0 | 0 | 0 |  |  | -0.03452 | -0.04192 | -0.04192 | -0.04192 | -0.01557
116411 | NORTHFIELD 1 | 13.8 | 101 | 1373 | 292 | 0 | 292 | 292 |  |  | -0.00074 | -0.00372 | -0.00372 | -0.00372 | -0.014
116412 | NORTHFIELD 2 | 13.8 | 101 | 1373 | 292 | 0 | 292 | 292 |  |  | -0.00074 | -0.00372 | -0.00372 | -0.00372 | -0.014
116413 | NORTHFIELD 3 | 13.8 | 101 | 1373 | 292 | 0 | 292 | 292 |  |  | -0.00074 | -0.00372 | -0.00372 | -0.00372 | -0.014
116414 | NORTHFIELD 4 | 13.8 | 101 | 1373 | 292 | 0 | 292 | 292 |  |  | -0.00074 | -0.00372 | -0.00372 | -0.00372 | -0.014
113142 | SOLTERRA A | 0.48 | 101 | 1100 | 0 | 0 | 0 | 0 |  |  | -0.02694 | -0.03113 | -0.03113 | -0.03113 | -0.01278
113143 | SOLTERRA B | 0.42 | 101 | 1100 | 0 | 0 | 0 | 0 |  |  | -0.02694 | -0.03113 | -0.03113 | -0.03113 | -0.01278
993000 | SUN_TREASU~1 | 115 | 101 | 1100 | 0 | 0 | 0 | 0 |  |  | -0.02694 | -0.03113 | -0.03113 | -0.03113 | -0.01278
994946 | SUN_VERNON~2 | 115 | 101 | 99 | 0 | 0 | 0 | 0 |  |  | -0.00142 | -0.0027 | -0.0027 | -0.0027 | -0.01078
997010 | HVDC_COOLI~1 | 345 | 101 | 700 | 0 | 0 | 0 | 0 |  |  | -0.00142 | -0.00273 | -0.00273 | -0.00273 | -0.01075
997910 | SUN_VERNON~1 | 115 | 101 | 700 | 0 | 0 | 0 | 0 |  |  | -0.0014 | -0.0026 | -0.0026 | -0.0026 | -0.01069
994935 | SUN_CHESTN~1 | 115 | 101 | 680 | 0 | 0 | 0 | 0 |  |  | -0.00146 | -0.00266 | -0.00266 | -0.00266 | -0.01065
998476 | SUN_CARVER~1 | 46 | 101 | 802 | 0 | 0 | 0 | 0 |  |  | -0.00152 | -0.00263 | -0.00263 | -0.00263 | -0.01038
108949 | BELDENS | 4.16 | 101 | 704 | 0 | 0 | 0 | 0 |  |  | -0.00153 | -0.00262 | -0.00262 | -0.00262 | -0.01036
108951 | HUNTINGTON | 4.16 | 101 | 704 | 0 | 0 | 0 | 0 |  |  | -0.00153 | -0.00262 | -0.00262 | -0.00262 | -0.01036
108953 | PROCTOR HYD | 4.16 | 101 | 704 | 0 | 0 | 0 | 0 |  |  | -0.00154 | -0.00261 | -0.00261 | -0.00261 | -0.01032
109051 | GLEN HYDRO | 13.2 | 101 | 704 | 0 | 0 | 0 | 0 |  |  | -0.00156 | -0.00259 | -0.00259 | -0.00259 | -0.01026
109079 | PATCH HYDRO | 2.3 | 101 | 704 | 0 | 0 | 0 | 0 |  |  | -0.00156 | -0.00259 | -0.00259 | -0.00259 | -0.01026
109151 | COOL_PV_GEN | 0.6 | 101 | 703 | 0 | 0 | 0 | 0 |  |  | -0.00157 | -0.00258 | -0.00258 | -0.00258 | -0.01026
109053 | RUTLAND GT | 13.2 | 101 | 704 | 0 | 0 | 0 | 0 |  |  | -0.00156 | -0.00259 | -0.00259 | -0.00259 | -0.01025
109065 | RUT GT_D1_CR | 12.5 | 101 | 802 | 0 | 0 | 0 | 0 |  |  | -0.00156 | -0.00259 | -0.00259 | -0.00259 | -0.01025
109107 | WEYBRDGE | 12.5 | 101 | 704 | 0 | 0 | 0 | 0 |  |  | -0.00158 | -0.00257 | -0.00257 | -0.00257 | -0.01008
108992 | VERGENNES GN | 2.4 | 101 | 704 | 0 | 0 | 0 | 0 |  |  | -0.00159 | -0.00255 | -0.00255 | -0.00255 | -0.00996
997790 | SUN_VERGEN~1 | 115 | 101 | 700 | 45.98 | 0 | 50 | 45.98 |  |  | -0.00159 | -0.00255 | -0.00255 | -0.00255 | -0.00996
109103 | SILVERLAKE | 6.9 | 101 | 704 | 0 | 0 | 0 | 0 |  |  | -0.00166 | -0.00248 | -0.00248 | -0.00248 | -0.00976
108884 | BURLINGTN_GT | 13.8 | 101 | 704 | 0 | 0 | 0 | 0 |  |  | -0.00169 | -0.00244 | -0.00244 | -0.00244 | -0.00947
108891 | GORGE GT | 13.8 | 101 | 704 | 0 | 0 | 0 | 0 |  |  | -0.00179 | -0.00234 | -0.00234 | -0.00234 | -0.00901
108986 | GORGE_HYDRO | 4.16 | 101 | 704 | 0 | 0 | 0 | 0 |  |  | -0.00179 | -0.00234 | -0.00234 | -0.00234 | -0.00901
108988 | ESSEX DIESLS | 2.4 | 101 | 704 | 0 | 0 | 0 | 0 |  |  | -0.00179 | -0.00234 | -0.00234 | -0.00234 | -0.00901
108990 | ESSEX HYDRO | 2.4 | 101 | 704 | 0 | 0 | 0 | 0 |  |  | -0.00179 | -0.00234 | -0.00234 | -0.00234 | -0.00901
108875 | BED_WINOOSKI | 13.8 | 101 | 704 | 0 | 0 | 0 | 0 |  |  | -0.00179 | -0.00234 | -0.00234 | -0.00234 | -0.009
109160 | JC MCNEIL | 13.8 | 101 | 704 | 0 | 0 | 0 | 0 |  |  | -0.00179 | -0.00234 | -0.00234 | -0.00234 | -0.009
108893 | ASCUTNEY GT | 13.8 | 101 | 704 | 0 | 0 | 0 | 0 |  |  | -0.0021 | -0.00208 | -0.00208 | -0.00208 | -0.00869
108168 | GEORGIA MTN | 0.69 | 101 | 704 | 0 | 0 | 0 | 0 |  |  | -0.00185 | -0.00227 | -0.00227 | -0.00227 | -0.00868
109226 | PETERSON_GEN | 4 | 101 | 704 | 0 | 0 | 0 | 0 |  |  | -0.00185 | -0.00227 | -0.00227 | -0.00227 | -0.00868
109227 | CLARK FALLS | 2.4 | 101 | 704 | 0 | 0 | 0 | 0 |  |  | -0.00185 | -0.00227 | -0.00227 | -0.00227 | -0.00868
109229 | MILTON_G | 2.3 | 101 | 704 | 0 | 0 | 0 | 0 |  |  | -0.00185 | -0.00227 | -0.00227 | -0.00227 | -0.00868
109228 | FAIRFAX FALS | 2.3 | 101 | 704 | 0 | 0 | 0 | 0 |  |  | -0.00186 | -0.00226 | -0.00226 | -0.00226 | -0.00865
998265 | SUN_WINDSOR | 46 | 101 | 812 | 0 | 0 | 0 | 0 |  |  | -0.00208 | -0.00209 | -0.00209 | -0.00209 | -0.00861
107324 | HG_CONVRTR_S | 115 | 101 | 703 | 0 | 0 | 0 | 0 |  |  | -0.00189 | -0.00223 | -0.00223 | -0.00223 | -0.00847
911524 | HIGH_DGEN | 115 | 101 | 703 | 0 | 0 | 0 | 0 |  |  | -0.00189 | -0.00223 | -0.00223 | -0.00223 | -0.00847
108894 | SWANTON GT | 13.8 | 101 | 704 | 0 | 0 | 0 | 0 |  |  | -0.00189 | -0.00223 | -0.00223 | -0.00223 | -0.00846
109280 | SHELDON_G1 | 4.16 | 101 | 704 | 0 | 0 | 0 | 0 |  |  | -0.00189 | -0.00223 | -0.00223 | -0.00223 | -0.00846
109281 | SHELDON_G2 | 4.16 | 101 | 704 | 0 | 0 | 0 | 0 |  |  | -0.00189 | -0.00223 | -0.00223 | -0.00223 | -0.00846
109282 | SHELDON_G3 | 4.16 | 101 | 704 | 0 | 0 | 0 | 0 |  |  | -0.00189 | -0.00223 | -0.00223 | -0.00223 | -0.00846
109141 | TAFTSVL_GEN | 12.5 | 101 | 704 | 0 | 0 | 0 | 0 |  |  | -0.00206 | -0.00209 | -0.00209 | -0.00209 | -0.0084
109140 | NO HARTLAND | 4.16 | 101 | 704 | 0 | 0 | 0 | 0 |  |  | -0.00207 | -0.00208 | -0.00208 | -0.00208 | -0.00834
994990 | SUN_FITZWI~1 | 115 | 101 | 680 | 0 | 0 | 0 | 0 |  |  | -0.00237 | -0.00187 | -0.00187 | -0.00187 | -0.00832
106033 | SLAYTON HIL1 | 13.8 | 101 | 400 | 0 | 0 | 0 | 0 |  |  | -0.00209 | -0.00206 | -0.00206 | -0.00206 | -0.00829
109072 | BOLTON FALLS | 4.16 | 101 | 704 | 0 | 0 | 0 | 0 |  |  | -0.00196 | -0.00216 | -0.00216 | -0.00216 | -0.00817
109573 | WILDER | 13.8 | 101 | 400 | 0 | 0 | 0 | 0 |  |  | -0.0021 | -0.00205 | -0.00205 | -0.00205 | -0.00814
109076 | LTTLE RIVER | 4.16 | 101 | 704 | 0 | 0 | 0 | 0 |  |  | -0.002 | -0.00212 | -0.00212 | -0.00212 | -0.008
109550 | BELLOWS FALS | 6.9 | 101 | 400 | 0 | 0 | 0 | 0 |  |  | -0.00258 | -0.00168 | -0.00168 | -0.00168 | -0.00796
998940 | SUN_WESTMI~1 | 12.5 | 101 | 822 | 0 | 0 | 0 | 0 |  |  | -0.00258 | -0.00168 | -0.00168 | -0.00168 | -0.00796
109080 | MORETOWN | 4.16 | 101 | 704 | 0 | 0 | 0 | 0 |  |  | -0.00201 | -0.0021 | -0.0021 | -0.0021 | -0.00792
113451 | CHINOOK_PV | 0.6 | 101 | 1110 | 0 | 0 | 0 | 0 |  |  | -0.00269 | -0.0016 | -0.0016 | -0.0016 | -0.00785
105345 | HEMPHILL PWR | 13.8 | 101 | 564 | 17.5 | 0 | 17.5 | 17.5 |  |  | -0.00214 | -0.002 | -0.002 | -0.002 | -0.0078
105350 | LEMP_STRING1 | 0.69 | 101 | 564 | 2.21 | 0 | 2.21 | 2.21 |  |  | -0.00214 | -0.002 | -0.002 | -0.002 | -0.0078
105351 | LEMP_STRING2 | 0.69 | 101 | 564 | 2.21 | 0 | 2.21 | 2.21 |  |  | -0.00214 | -0.002 | -0.002 | -0.002 | -0.0078
109321 | KCW_JAY_SC1 | 13.8 | 101 | 704 | 0 | 0 | 0 | 0 |  |  | -0.00202 | -0.00209 | -0.00209 | -0.00209 | -0.0078
994451 | SUN_NORTH ~2 | 115 | 101 | 560 | 15 | 0 | 15 | 15 |  |  | -0.00214 | -0.002 | -0.002 | -0.002 | -0.0078
108905 | KINGDOM_GEN | 0.65 | 101 | 704 | 12 | 0 | 12 | 12 |  |  | -0.00202 | -0.00208 | -0.00208 | -0.00208 | -0.00778
108895 | BERLIN VT_GT | 13.2 | 101 | 704 | 0 | 0 | 0 | 0 |  |  | -0.00206 | -0.00205 | -0.00205 | -0.00205 | -0.00769
109234 | COVENTRY_GEN | 4.16 | 101 | 704 | 0 | 0 | 0 | 0 |  |  | -0.00206 | -0.00205 | -0.00205 | -0.00205 | -0.00762
109277 | NEWPORT HY | 4.16 | 101 | 704 | 0 | 0 | 0 | 0 |  |  | -0.00206 | -0.00205 | -0.00205 | -0.00205 | -0.00761
997560 | SUN_BARRE | 115 | 101 | 700 | 25.58 | 0 | 25.58 | 25.58 |  |  | -0.00211 | -0.002 | -0.002 | -0.002 | -0.00746
109104 | MARSHFIELD | 4.16 | 101 | 704 | 0 | 0 | 0 | 0 |  |  | -0.0021 | -0.00201 | -0.00201 | -0.00201 | -0.00745
105731 | ANTRIM GSU | 0.69 | 101 | 684 | 0 | 0 | 0 | 0 |  |  | -0.00217 | -0.00193 | -0.00193 | -0.00193 | -0.0074
994895 | WND_TUTTLE~1 | 115 | 101 | 680 | 28.4 | 0 | 28.4 | 28.4 |  |  | -0.00217 | -0.00193 | -0.00193 | -0.00193 | -0.0074
108898 | SHEFLD CLR-N | 0.69 | 101 | 704 | 0 | 0 | 0 | 0 |  |  | -0.00215 | -0.00195 | -0.00195 | -0.00195 | -0.00715
108899 | SHEFLD CLR-S | 0.69 | 101 | 704 | 0 | 0 | 0 | 0 |  |  | -0.00215 | -0.00195 | -0.00195 | -0.00195 | -0.00715
109102 | WDANVILLE HY | 7.2 | 101 | 704 | 0 | 0 | 0 | 0 |  |  | -0.00216 | -0.00194 | -0.00194 | -0.00194 | -0.00713
105726 | JACKMAN HYD | 2.4 | 101 | 684 | 3.6 | 0 | 3.6 | 3.6 |  |  | -0.00222 | -0.00188 | -0.00188 | -0.00188 | -0.00698
113404 | WMI MILLBURY | 13.8 | 101 | 1110 | 40.94 | 0 | 40.94 | 40.94 |  |  | -0.01103 | -0.00856 | -0.00856 | -0.00856 | -0.00691
109106 | BARNET_D | 2.4 | 101 | 704 | 0 | 0 | 0 | 0 |  |  | -0.00222 | -0.00188 | -0.00188 | -0.00188 | -0.00682
106048 | MCINDOES FLS | 2.4 | 101 | 400 | 0 | 0 | 0 | 0 |  |  | -0.00222 | -0.00188 | -0.00188 | -0.00188 | -0.00681
109070 | DODGE FALLS | 4.25 | 101 | 704 | 0 | 0 | 0 | 0 |  |  | -0.00222 | -0.00188 | -0.00188 | -0.00188 | -0.00681
109131 | BATH | 2.4 | 101 | 704 | 0 | 0 | 0 | 0 |  |  | -0.00222 | -0.00188 | -0.00188 | -0.00188 | -0.00681
109170 | RYEGATE WOOD | 13.8 | 101 | 704 | 19 | 0 | 19 | 19 |  |  | -0.00222 | -0.00188 | -0.00188 | -0.00188 | -0.00681
109248 | EAST BARNET | 4 | 101 | 704 | 0 | 0 | 0 | 0 |  |  | -0.00223 | -0.00186 | -0.00186 | -0.00186 | -0.00672
109252 | PASSUMPSIC | 2.4 | 101 | 704 | 0 | 0 | 0 | 0 |  |  | -0.00223 | -0.00186 | -0.00186 | -0.00186 | -0.00672
109253 | ARNOLD FALLS | 2.3 | 101 | 704 | 0 | 0 | 0 | 0 |  |  | -0.00223 | -0.00186 | -0.00186 | -0.00186 | -0.00672
109254 | PIERCE MILLS | 2.3 | 101 | 704 | 0 | 0 | 0 | 0 |  |  | -0.00223 | -0.00186 | -0.00186 | -0.00186 | -0.00672
994264 | SUN_LITTLE~1 | 115 | 101 | 560 | 27 | 0 | 27 | 27 |  |  | -0.00227 | -0.00182 | -0.00182 | -0.00182 | -0.00651
105110 | GRANITE DVAR | 0.48 | 101 | 524 | 0 | 0 | 0 | 0 |  |  | -0.00227 | -0.00182 | -0.00182 | -0.00182 | -0.0065
105113 | GRANITE_DIX | 1 | 101 | 524 | 6.34 | 0 | 6.34 | 6.34 |  |  | -0.00227 | -0.00182 | -0.00182 | -0.00182 | -0.0065
105117 | GW_FSH_AG 9A | 1 | 101 | 524 | 8.15 | 0 | 8.15 | 8.15 |  |  | -0.00227 | -0.00182 | -0.00182 | -0.00182 | -0.0065
105120 | GW_FSH_T33L | 1 | 101 | 524 | 0.91 | 0 | 0.91 | 0.91 |  |  | -0.00227 | -0.00182 | -0.00182 | -0.00182 | -0.0065
105123 | GW_FSH_T31L | 1 | 101 | 524 | 0.91 | 0 | 0.91 | 0.91 |  |  | -0.00227 | -0.00182 | -0.00182 | -0.00182 | -0.0065
105125 | GW_FSH_T32L | 1 | 101 | 524 | 0.91 | 0 | 0.91 | 0.91 |  |  | -0.00227 | -0.00182 | -0.00182 | -0.00182 | -0.0065
105128 | GRAN OWLAG | 1 | 101 | 524 | 4.53 | 0 | 4.53 | 4.53 |  |  | -0.00227 | -0.00182 | -0.00182 | -0.00182 | -0.0065
105132 | GW_OWL_T16L | 1 | 101 | 524 | 0.91 | 0 | 0.91 | 0.91 |  |  | -0.00227 | -0.00182 | -0.00182 | -0.00182 | -0.0065
105135 | GW_OWL_T15L | 1 | 101 | 524 | 0.91 | 0 | 0.91 | 0.91 |  |  | -0.00227 | -0.00182 | -0.00182 | -0.00182 | -0.0065
105138 | GW_OWL_T14L | 1 | 101 | 524 | 0.91 | 0 | 0.91 | 0.91 |  |  | -0.00227 | -0.00182 | -0.00182 | -0.00182 | -0.0065
105140 | GW_OWL_T13L | 1 | 101 | 524 | 0.91 | 0 | 0.91 | 0.91 |  |  | -0.00227 | -0.00182 | -0.00182 | -0.00182 | -0.0065
105143 | GW_OWL_T12L | 1 | 101 | 524 | 0.91 | 0 | 0.91 | 0.91 |  |  | -0.00227 | -0.00182 | -0.00182 | -0.00182 | -0.0065
105145 | GW_OWL_T11L | 1 | 101 | 524 | 0.91 | 0 | 0.91 | 0.91 |  |  | -0.00227 | -0.00182 | -0.00182 | -0.00182 | -0.0065
105147 | GW_OWL_T10L | 1 | 101 | 524 | 0.91 | 0 | 0.91 | 0.91 |  |  | -0.00227 | -0.00182 | -0.00182 | -0.00182 | -0.0065
105149 | GW_OWL_T09L | 1 | 101 | 524 | 0.91 | 0 | 0.91 | 0.91 |  |  | -0.00227 | -0.00182 | -0.00182 | -0.00182 | -0.0065
105151 | GW_OWL_T08L | 1 | 101 | 524 | 0.91 | 0 | 0.91 | 0.91 |  |  | -0.00227 | -0.00182 | -0.00182 | -0.00182 | -0.0065
105152 | SMITH HYDRO | 6.6 | 101 | 523 | 17.6 | 0 | 17.6 | 17.6 |  |  | -0.00227 | -0.00182 | -0.00182 | -0.00182 | -0.0065
105180 | PONTOOK HYD | 4.16 | 101 | 524 | 9.6 | 0 | 9.6 | 9.6 |  |  | -0.00227 | -0.00182 | -0.00182 | -0.00182 | -0.0065
105188 | BURGESS GEN | 13.8 | 101 | 523 | 65.38 | 0 | 65.38 | 65.38 |  |  | -0.00227 | -0.00182 | -0.00182 | -0.00182 | -0.0065
105193 | GLAKES BERLN | 23 | 101 | 524 | 25 | 0 | 25 | 25 |  |  | -0.00227 | -0.00182 | -0.00182 | -0.00182 | -0.0065
105194 | GORHAM HYDRO | 2.3 | 101 | 524 | 2.05 | 0 | 2.05 | 2.05 |  |  | -0.00227 | -0.00182 | -0.00182 | -0.00182 | -0.0065
105197 | JERICHO | 0.69 | 101 | 523 | 2.5 | 0 | 2.5 | 2.5 |  |  | -0.00227 | -0.00182 | -0.00182 | -0.00182 | -0.0065
105206 | LOST NATION | 13.2 | 101 | 524 | 14.1 | 0 | 14.1 | 14.1 |  |  | -0.00227 | -0.00182 | -0.00182 | -0.00182 | -0.0065
105219 | BETHLEHEM | 13.8 | 101 | 524 | 15.75 | 0 | 15.75 | 15.75 |  |  | -0.00227 | -0.00182 | -0.00182 | -0.00182 | -0.0065
105221 | WHITEFLD P&L | 13.8 | 101 | 524 | 18 | 0 | 18 | 18 |  |  | -0.00227 | -0.00182 | -0.00182 | -0.00182 | -0.0065
994210 | SUN_PARIS | 115 | 101 | 520 | 45 | 0 | 45 | 45 |  |  | -0.00227 | -0.00182 | -0.00182 | -0.00182 | -0.0065
994220 | WAT BAT_BE~1 | 115 | 101 | 520 | 15 | 0 | 15 | 15 |  |  | -0.00227 | -0.00182 | -0.00182 | -0.00182 | -0.0065
994231 | SUNBAT_Ber~1 | 115 | 101 | 520 | 113.01 | 0 | 113.01 | 113.01 |  |  | -0.00227 | -0.00182 | -0.00182 | -0.00182 | -0.0065
106044 | MOORE G1 | 13.8 | 101 | 400 | 51.82 | 0 | 51.82 | 51.82 |  |  | -0.00227 | -0.00181 | -0.00181 | -0.00181 | -0.00649
106046 | MOORE G3 | 13.8 | 101 | 400 | 47.27 | 0 | 47.27 | 47.27 |  |  | -0.00228 | -0.00181 | -0.00181 | -0.00181 | -0.00647
106045 | MOORE G2 | 13.8 | 101 | 400 | 47.27 | 0 | 47.27 | 47.27 |  |  | -0.00228 | -0.0018 | -0.0018 | -0.0018 | -0.00643
106047 | MOORE G4 | 13.8 | 101 | 400 | 47.27 | 0 | 47.27 | 47.27 |  |  | -0.00228 | -0.0018 | -0.0018 | -0.0018 | -0.00643
996009 | WAT_MOORE ~1 | 230 | 101 | 400 | 4.6 | 0 | 4.6 | 4.6 |  |  | -0.00228 | -0.0018 | -0.0018 | -0.0018 | -0.00643
105271 | WHITELAKE_JT | 13.8 | 101 | 564 | 18.1 | 0 | 18.1 | 18.1 |  |  | -0.00228 | -0.0018 | -0.0018 | -0.0018 | -0.00642
105276 | TAMWORTH GEN | 13.8 | 101 | 564 | 21.15 | 0 | 21.15 | 21.15 |  |  | -0.00228 | -0.0018 | -0.0018 | -0.0018 | -0.00642
105288 | GROTON G1 | 0.69 | 101 | 564 | 4.88 | 0 | 4.88 | 4.88 |  |  | -0.00228 | -0.0018 | -0.0018 | -0.0018 | -0.00642
105290 | GROTON G2 | 0.69 | 101 | 564 | 4.88 | 0 | 4.88 | 4.88 |  |  | -0.00228 | -0.0018 | -0.0018 | -0.0018 | -0.00642
105291 | GROTON DVAR | 0.48 | 101 | 564 | 0 | 0 | 0 | 0 |  |  | -0.00228 | -0.0018 | -0.0018 | -0.0018 | -0.00642
106040 | COMERFORD G1 | 13.8 | 101 | 400 | 32.24 | 0 | 32.24 | 32.24 |  |  | -0.00229 | -0.0018 | -0.0018 | -0.0018 | -0.00642
106041 | COMERFORD G2 | 13.8 | 101 | 400 | 44.63 | 0 | 44.63 | 44.63 |  |  | -0.00229 | -0.0018 | -0.0018 | -0.0018 | -0.00642
106042 | COMERFORD G3 | 13.8 | 101 | 400 | 44.63 | 0 | 44.63 | 44.63 |  |  | -0.00229 | -0.0018 | -0.0018 | -0.0018 | -0.00642
106043 | COMERFORD G4 | 13.8 | 101 | 400 | 44.63 | 0 | 44.63 | 44.63 |  |  | -0.00229 | -0.0018 | -0.0018 | -0.0018 | -0.00642
996003 | SUN_COMERF~1 | 230 | 101 | 400 | 76.25 | 0 | 76.25 | 76.25 |  |  | -0.00229 | -0.0018 | -0.0018 | -0.0018 | -0.00642
105297 | BRIDGEWATER | 13.8 | 101 | 564 | 15.75 | 0 | 15.75 | 15.75 |  |  | -0.00228 | -0.00179 | -0.00179 | -0.00179 | -0.0064
105310 | ALEXANDRIA_G | 13.8 | 101 | 564 | 16.5 | 0 | 16.5 | 16.5 |  |  | -0.00229 | -0.00179 | -0.00179 | -0.00179 | -0.00638
105317 | AYERS ISLAND | 2.3 | 101 | 564 | 9.08 | 0 | 9.08 | 9.08 |  |  | -0.00229 | -0.00179 | -0.00179 | -0.00179 | -0.00638
105324 | EASTMAN FALS | 2.4 | 101 | 564 | 6.47 | 0 | 6.47 | 6.47 |  |  | -0.00229 | -0.00179 | -0.00179 | -0.00179 | -0.00636
105334 | LACONIA | 34.5 | 101 | 562 | 0.89 | 0 | 0.89 | 0.89 |  |  | -0.00229 | -0.00179 | -0.00179 | -0.00179 | -0.00636
994418 | SUN_WEBSTER | 115 | 101 | 560 | 19.9 | 0 | 19.9 | 19.9 |  |  | -0.00229 | -0.00179 | -0.00179 | -0.00179 | -0.00636
993328 | SUN_EAST W~1 | 69 | 101 | 1110 | 9.93 | 0 | 9.93 | 9.93 |  |  | -0.01 | -0.0064 | -0.0064 | -0.0064 | -0.006
105357 | FARMWOOD_SC1 | 12.5 | 101 | 563 | 0 | 0 | 0 | 0 |  |  | -0.00233 | -0.00173 | -0.00173 | -0.00173 | -0.00596
105358 | FARMWOOD_SC2 | 12.5 | 101 | 563 | 0 | 0 | 0 | 0 |  |  | -0.00233 | -0.00173 | -0.00173 | -0.00173 | -0.00596
105362 | WES CONCORD | 4.16 | 101 | 644 | 13 | 0 | 13 | 13 |  |  | -0.00233 | -0.00173 | -0.00173 | -0.00173 | -0.00596
105374 | GARVINS HYD | 11 | 101 | 644 | 7.66 | 0 | 7.66 | 7.66 |  |  | -0.00236 | -0.00168 | -0.00168 | -0.00168 | -0.00567
105375 | HOOKSET HYD | 11 | 101 | 644 | 7.15 | 0 | 7.15 | 7.15 |  |  | -0.00236 | -0.00168 | -0.00168 | -0.00168 | -0.00567
994484 | SUN_GARVINS | 115 | 101 | 640 | 17.5 | 0 | 17.5 | 17.5 |  |  | -0.00236 | -0.00168 | -0.00168 | -0.00168 | -0.00567
105700 | AMOSKEAG N. | 2.3 | 101 | 644 | 8.75 | 0 | 8.75 | 8.75 |  |  | -0.00236 | -0.00169 | -0.00169 | -0.00169 | -0.00566
105701 | AMOSKEAG S. | 2.3 | 101 | 644 | 8.75 | 0 | 8.75 | 8.75 |  |  | -0.00236 | -0.00169 | -0.00169 | -0.00169 | -0.00566
105385 | MERRIMACK_G1 | 14.4 | 101 | 643 | 112.5 | 0 | 112.5 | 112.5 |  |  | -0.00237 | -0.00168 | -0.00168 | -0.00168 | -0.00565
105386 | MERRIMACK_G2 | 24 | 101 | 643 | 335.49 | 0 | 335.49 | 335.49 |  |  | -0.00237 | -0.00168 | -0.00168 | -0.00168 | -0.00565
105387 | MERRIMACK_CT | 13.8 | 101 | 643 | 35.4 | 0 | 35.4 | 35.4 |  |  | -0.00237 | -0.00168 | -0.00168 | -0.00168 | -0.00565
995034 | SUN_S-MILF~1 | 115 | 101 | 640 | 16 | 0 | 16 | 16 |  |  | -0.00233 | -0.0017 | -0.0017 | -0.0017 | -0.0056
113907 | SHREWSBRY | 69 | 101 | 1214 | 0 | 0 | 0 | 0 |  |  | -0.00824 | -0.00566 | -0.00566 | -0.00566 | -0.00558
994502 | WND_PINE H~1 | 115 | 101 | 640 | 4.98 | 0 | 4.98 | 4.98 |  |  | -0.00236 | -0.00167 | -0.00167 | -0.00167 | -0.00552
113444 | QP698 | 0.48 | 101 | 1110 | 0 | 0 | 0 | 0 |  |  | -0.00435 | -0.00017 | -0.00017 | -0.00017 | -0.0054
993283 | SUN_E WINC~1 | 115 | 101 | 1110 | 0 | 0 | 0 | 0 |  |  | -0.00435 | -0.00017 | -0.00017 | -0.00017 | -0.0054
105633 | GRANITE R ST | 16 | 101 | 643 | 231.83 | 0 | 231.83 | 231.83 |  |  | -0.00238 | -0.00164 | -0.00164 | -0.00164 | -0.00527
105882 | MINES FALLS | 34.5 | 101 | 644 | 0.83 | 0 | 0.83 | 0.83 |  |  | -0.00239 | -0.00163 | -0.00163 | -0.00163 | -0.00524
113926 | CHERRYST DSL | 4.16 | 101 | 1220 | 16.8 | 0 | 16.8 | 16.8 |  |  | -0.00757 | -0.00521 | -0.00521 | -0.00521 | -0.0052
105415 | ROCH LANDFIL | 4.16 | 101 | 604 | 4.98 | 0 | 4.98 | 4.98 |  |  | -0.00239 | -0.00162 | -0.00162 | -0.00162 | -0.00516
994517 | SUN_EASTPORT | 115 | 101 | 600 | 38 | 0 | 38 | 38 |  |  | -0.00239 | -0.00162 | -0.00162 | -0.00162 | -0.00516
994704 | SUN_BRENTW~1 | 115 | 101 | 600 | 10 | 0 | 10 | 10 |  |  | -0.00239 | -0.00162 | -0.00162 | -0.00162 | -0.00516
105450 | SCHILLER_G4 | 13.8 | 101 | 603 | 47.5 | 0 | 47.5 | 47.5 |  |  | -0.00239 | -0.00162 | -0.00162 | -0.00162 | -0.00513
105451 | SCHILLER_G5 | 13.8 | 101 | 603 | 49.6 | 0 | 49.6 | 49.6 |  |  | -0.00239 | -0.00162 | -0.00162 | -0.00162 | -0.00513
105452 | SCHILLER_G6 | 13.8 | 101 | 603 | 48 | 0 | 48 | 48 |  |  | -0.00239 | -0.00162 | -0.00162 | -0.00162 | -0.00513
105454 | SCHILLER JET | 13.8 | 101 | 604 | 17.62 | 0 | 17.62 | 17.62 |  |  | -0.00239 | -0.00162 | -0.00162 | -0.00162 | -0.00513
100351 | KIBBY STRNG1 | 1 | 101 | 144 | 6.03 | 0 | 6.03 | 6.03 |  |  | -0.00239 | -0.00161 | -0.00161 | -0.00161 | -0.00505
100352 | KIBBY STRNG2 | 1 | 101 | 144 | 0 | 0 | 0 | 0 |  |  | -0.00239 | -0.00161 | -0.00161 | -0.00161 | -0.00505
100353 | KIBBY STRNG3 | 1 | 101 | 144 | 6.03 | 0 | 6.03 | 6.03 |  |  | -0.00239 | -0.00161 | -0.00161 | -0.00161 | -0.00505
100354 | KIBBY STRNG4 | 1 | 101 | 144 | 4.17 | 0 | 4.17 | 4.17 |  |  | -0.00239 | -0.00161 | -0.00161 | -0.00161 | -0.00505
100355 | KIBBY W DVAR | 34.5 | 101 | 144 | 0 | 0 | 0 | 0 |  |  | -0.00239 | -0.00161 | -0.00161 | -0.00161 | -0.00505
100356 | HARRIS HY T1 | 13.8 | 101 | 113 | 17 | 0 | 17 | 17 |  |  | -0.00239 | -0.00161 | -0.00161 | -0.00161 | -0.00505
100357 | HARRIS HY T2 | 13.8 | 101 | 113 | 0 | 0 | 0 | 0 |  |  | -0.00239 | -0.00161 | -0.00161 | -0.00161 | -0.00505
100358 | HARRIS HY T3 | 13.8 | 101 | 113 | 0 | 0 | 0 | 0 |  |  | -0.00239 | -0.00161 | -0.00161 | -0.00161 | -0.00505
100359 | VERJAY RILEY | 2.4 | 101 | 114 | 6.6 | 0 | 6.6 | 6.6 |  |  | -0.00239 | -0.00161 | -0.00161 | -0.00161 | -0.00505
100360 | WYMAN HYD#1 | 13.8 | 101 | 113 | 29.01 | 0 | 29.01 | 29.01 |  |  | -0.00239 | -0.00161 | -0.00161 | -0.00161 | -0.00505
100361 | WYMAN HYD#2 | 13.8 | 101 | 113 | 29.9 | 0 | 29.9 | 29.9 |  |  | -0.00239 | -0.00161 | -0.00161 | -0.00161 | -0.00505
100362 | WYMAN HYD#3 | 13.8 | 101 | 113 | 0 | 0 | 0 | 0 |  |  | -0.00239 | -0.00161 | -0.00161 | -0.00161 | -0.00505
100363 | WILLIAMS #1 | 6.9 | 101 | 113 | 8.22 | 0 | 8.22 | 8.22 |  |  | -0.00239 | -0.00161 | -0.00161 | -0.00161 | -0.00505
100364 | WILLIAMS #2 | 6.9 | 101 | 113 | 0 | 0 | 0 | 0 |  |  | -0.00239 | -0.00161 | -0.00161 | -0.00161 | -0.00505
100367 | YARMOUTH #3 | 14.4 | 101 | 113 | 116 | 0 | 116 | 116 |  |  | -0.0024 | -0.00161 | -0.00161 | -0.00161 | -0.00505
100368 | YARMOUTH #4 | 22 | 101 | 113 | 0 | 0 | 0 | 0 |  |  | -0.00239 | -0.00161 | -0.00161 | -0.00161 | -0.00505
100370 | AEI LIVERMRE | 13.8 | 101 | 113 | 35.3 | 0 | 35.3 | 35.3 |  |  | -0.00239 | -0.00161 | -0.00161 | -0.00161 | -0.00505
100372 | SEA STRATTON | 13.8 | 101 | 113 | 0 | 0 | 0 | 0 |  |  | -0.00239 | -0.00161 | -0.00161 | -0.00161 | -0.00505
100377 | VERSOCOGEN#1 | 13.8 | 101 | 113 | 0 | 0 | 0 | 0 |  |  | -0.00239 | -0.00161 | -0.00161 | -0.00161 | -0.00505
100378 | VERSOCOGEN#2 | 13.8 | 101 | 113 | 44.64 | 0 | 45.17 | 44.64 |  |  | -0.00239 | -0.00161 | -0.00161 | -0.00161 | -0.00505
100379 | VERSOCOGEN#3 | 13.8 | 101 | 113 | 44.1 | 0 | 44.1 | 44.1 |  |  | -0.00239 | -0.00161 | -0.00161 | -0.00161 | -0.00505
100381 | RUMFORD PA C | 18 | 101 | 113 | 160.06 | 0 | 160.06 | 160.06 |  |  | -0.00239 | -0.00161 | -0.00161 | -0.00161 | -0.00505
100382 | RUMFORD PA S | 13.8 | 101 | 113 | 84.88 | 0 | 84.88 | 84.88 |  |  | -0.00239 | -0.00161 | -0.00161 | -0.00161 | -0.00505
100386 | WESTBROOK C1 | 18 | 101 | 113 | 174.71 | 0 | 174.71 | 174.71 |  |  | -0.0024 | -0.00161 | -0.00161 | -0.00161 | -0.00505
100387 | WESTBROOK C2 | 18 | 101 | 113 | 174.71 | 0 | 174.71 | 174.71 |  |  | -0.0024 | -0.00161 | -0.00161 | -0.00161 | -0.00505
100388 | WESTBROOK ST | 18 | 101 | 113 | 180.58 | 0 | 180.58 | 180.58 |  |  | -0.0024 | -0.00161 | -0.00161 | -0.00161 | -0.00505
100389 | BUCKSPORT G4 | 18 | 101 | 113 | 160.3 | 0 | 160.3 | 160.3 |  |  | -0.00239 | -0.00161 | -0.00161 | -0.00161 | -0.00505
100398 | RUMF FLS LH1 | 11.5 | 101 | 114 | 6.77 | 0 | 6.77 | 6.77 |  |  | -0.00239 | -0.00161 | -0.00161 | -0.00161 | -0.00505
100399 | RUMF FLS LH2 | 11.5 | 101 | 114 | 6.77 | 0 | 6.77 | 6.77 |  |  | -0.00239 | -0.00161 | -0.00161 | -0.00161 | -0.00505
100410 | HYD KENNEBEC | 4.16 | 101 | 113 | 7.83 | 0 | 7.83 | 7.83 |  |  | -0.00239 | -0.00161 | -0.00161 | -0.00161 | -0.00505
100411 | RUMF FLS UH4 | 4.16 | 101 | 114 | 0 | 0 | 0 | 0 |  |  | -0.00239 | -0.00161 | -0.00161 | -0.00161 | -0.00505
100412 | RUMF FLS UH2 | 11.5 | 101 | 114 | 15.45 | 0 | 15.45 | 15.45 |  |  | -0.00239 | -0.00161 | -0.00161 | -0.00161 | -0.00505
100413 | RUMF FLS UH1 | 11.5 | 101 | 114 | 7.2 | 0 | 7.2 | 7.2 |  |  | -0.00239 | -0.00161 | -0.00161 | -0.00161 | -0.00505
100416 | NEWPAGE BUS3 | 13.8 | 101 | 112 | 10 | 0 | 10 | 10 |  |  | -0.00239 | -0.00161 | -0.00161 | -0.00161 | -0.00505
100418 | SAPPI WBRK 9 | 13.8 | 101 | 112 | 32.12 | 0 | 32.12 | 32.12 |  |  | -0.0024 | -0.00161 | -0.00161 | -0.00161 | -0.00505
100419 | SAPPI WBRK10 | 13.8 | 101 | 112 | 10.95 | 0 | 10.95 | 10.95 |  |  | -0.0024 | -0.00161 | -0.00161 | -0.00161 | -0.00505
100420 | VERSO JAY A | 13.8 | 101 | 112 | 34.5 | 0 | 34.5 | 34.5 |  |  | -0.00239 | -0.00161 | -0.00161 | -0.00161 | -0.00505
100421 | VERSO JAY B | 13.8 | 101 | 112 | 34.5 | 0 | 34.5 | 34.5 |  |  | -0.00239 | -0.00161 | -0.00161 | -0.00161 | -0.00505
100422 | SAPPI SMSTG1 | 13.8 | 101 | 114 | 0 | 0 | 0 | 0 |  |  | -0.00239 | -0.00161 | -0.00161 | -0.00161 | -0.00505
100423 | SAPPI SMSTG2 | 13.8 | 101 | 114 | 60 | 0 | 60 | 60 |  |  | -0.00239 | -0.00161 | -0.00161 | -0.00161 | -0.00505
100425 | NEWPAGE COGN | 13.8 | 101 | 113 | 119 | 1 | 119 | 119 |  |  | -0.00239 | -0.00161 | -0.00161 | -0.00161 | -0.00505
100427 | VERJAY LVRHY | 2.3 | 101 | 114 | 6 | 0 | 6 | 6 |  |  | -0.00239 | -0.00161 | -0.00161 | -0.00161 | -0.00505
100428 | VERJAY JAYHY | 4.16 | 101 | 114 | 3 | 0 | 3 | 3 |  |  | -0.00239 | -0.00161 | -0.00161 | -0.00161 | -0.00505
100431 | VERJAY OTIS | 4.16 | 101 | 114 | 10.4 | 0 | 10.4 | 10.4 |  |  | -0.00239 | -0.00161 | -0.00161 | -0.00161 | -0.00505
100432 | VERSO JAY C | 13.8 | 101 | 112 | 39.6 | 0 | 39.6 | 39.6 |  |  | -0.00239 | -0.00161 | -0.00161 | -0.00161 | -0.00505
100448 | BONNY EAGLE | 2.4 | 101 | 114 | 0 | 0 | 0 | 0 |  |  | -0.0024 | -0.00161 | -0.00161 | -0.00161 | -0.00505
100449 | HIRAM HYDRO | 2.4 | 101 | 114 | 11.6 | 0 | 11.6 | 11.6 |  |  | -0.0024 | -0.00161 | -0.00161 | -0.00161 | -0.00505
100450 | ATHENS | 13.8 | 101 | 112 | 0 | 0 | 0 | 0 |  |  | -0.00239 | -0.00161 | -0.00161 | -0.00161 | -0.00505
100460 | MONTY HYDRO | 12 | 101 | 114 | 28 | 0 | 28 | 28 |  |  | -0.00239 | -0.00161 | -0.00161 | -0.00161 | -0.00505
100461 | HARRIS HYD4 | 2.4 | 101 | 114 | 0 | 0 | 0 | 0 |  |  | -0.00239 | -0.00161 | -0.00161 | -0.00161 | -0.00505
100462 | DEER RIPS | 13.2 | 101 | 114 | 9.2 | 0 | 9.2 | 9.2 |  |  | -0.00239 | -0.00161 | -0.00161 | -0.00161 | -0.00505
100463 | SKELTON HYD2 | 6.9 | 101 | 114 | 0 | 0 | 0 | 0 |  |  | -0.0024 | -0.00161 | -0.00161 | -0.00161 | -0.00505
100464 | ECO ME PTRR | 13.2 | 101 | 114 | 0 | 0 | 0 | 0 |  |  | -0.0024 | -0.00161 | -0.00161 | -0.00161 | -0.00505
100465 | CAPE GT 4 | 13.2 | 101 | 113 | 0 | 0 | 0 | 0 |  |  | -0.0024 | -0.00161 | -0.00161 | -0.00161 | -0.00505
100466 | CAPE GT 5 | 13.2 | 101 | 113 | 0 | 0 | 0 | 0 |  |  | -0.0024 | -0.00161 | -0.00161 | -0.00161 | -0.00505
100468 | WESTON HYDRO | 7.2 | 101 | 114 | 0 | 0 | 0 | 0 |  |  | -0.00239 | -0.00161 | -0.00161 | -0.00161 | -0.00505
100469 | MILLER HYDRO | 4.16 | 101 | 114 | 19.4 | 0 | 19.4 | 19.4 |  |  | -0.00239 | -0.00161 | -0.00161 | -0.00161 | -0.00505
100470 | PEJEPSCOT | 4.16 | 101 | 114 | 10.21 | 0 | 10.21 | 10.21 |  |  | -0.00239 | -0.00161 | -0.00161 | -0.00161 | -0.00505
100471 | BRUNSWICK | 13.2 | 101 | 114 | 20.2 | 0 | 20.2 | 20.2 |  |  | -0.00239 | -0.00161 | -0.00161 | -0.00161 | -0.00505
100473 | SKELTON HYD1 | 6.9 | 101 | 114 | 0 | 0 | 0 | 0 |  |  | -0.0024 | -0.00161 | -0.00161 | -0.00161 | -0.00505
100474 | CATRACT EAST | 11.5 | 101 | 114 | 8.9 | 0 | 8.9 | 8.9 |  |  | -0.0024 | -0.00161 | -0.00161 | -0.00161 | -0.00505
100475 | NORTH GORHAM | 13.2 | 101 | 114 | 0 | 0 | 0 | 0 |  |  | -0.0024 | -0.00161 | -0.00161 | -0.00161 | -0.00505
100476 | BAR MILLS HY | 2.4 | 101 | 114 | 0 | 0 | 0 | 0 |  |  | -0.0024 | -0.00161 | -0.00161 | -0.00161 | -0.00505
100477 | SHAWMUT G1-3 | 2.4 | 101 | 114 | 0 | 0 | 0 | 0 |  |  | -0.00239 | -0.00161 | -0.00161 | -0.00161 | -0.00505
100478 | SHAWMUT G4-6 | 2.4 | 101 | 114 | 0 | 0 | 0 | 0 |  |  | -0.00239 | -0.00161 | -0.00161 | -0.00161 | -0.00505
100479 | LOCKWOOD HYD | 4 | 101 | 114 | 0 | 0 | 0 | 0 |  |  | -0.00239 | -0.00161 | -0.00161 | -0.00161 | -0.00505
100480 | SHAWMUT G7-8 | 4 | 101 | 114 | 0 | 0 | 0 | 0 |  |  | -0.00239 | -0.00161 | -0.00161 | -0.00161 | -0.00505
100481 | W BUXTON HYD | 2.3 | 101 | 114 | 0 | 0 | 0 | 0 |  |  | -0.0024 | -0.00161 | -0.00161 | -0.00161 | -0.00505
100483 | AZISCOHOS HY | 4.16 | 101 | 114 | 6.8 | 0 | 6.8 | 6.8 |  |  | -0.00239 | -0.00161 | -0.00161 | -0.00161 | -0.00505
100484 | SANFORD | 34.5 | 101 | 112 | 0 | 0 | 0 | 0 |  |  | -0.0024 | -0.00161 | -0.00161 | -0.00161 | -0.00505
100485 | GULF ISL G1 | 13.2 | 101 | 114 | 6.14 | 0 | 6.14 | 6.14 |  |  | -0.00239 | -0.00161 | -0.00161 | -0.00161 | -0.00505
100486 | GULF ISL G2 | 13.2 | 101 | 114 | 0 | 0 | 0 | 0 |  |  | -0.00239 | -0.00161 | -0.00161 | -0.00161 | -0.00505
100487 | GULF ISL G3 | 13.2 | 101 | 114 | 0 | 0 | 0 | 0 |  |  | -0.00239 | -0.00161 | -0.00161 | -0.00161 | -0.00505
100492 | CASCO BATT | 0.53 | 101 | 113 | 0 | 0 | 0 | 0 |  |  | -0.0024 | -0.00161 | -0.00161 | -0.00161 | -0.00505
100562 | ROXWIND_WTG | 0.69 | 101 | 114 | 0 | 0 | 0 | 0 |  |  | -0.00239 | -0.00161 | -0.00161 | -0.00161 | -0.00505
100688 | MADP ANSONHY | 4.16 | 101 | 134 | 7.01 | 0 | 7.01 | 7.01 |  |  | -0.00239 | -0.00161 | -0.00161 | -0.00161 | -0.00505
100689 | MADP ABNKI 5 | 4.16 | 101 | 134 | 0 | 0 | 0 | 0 |  |  | -0.00239 | -0.00161 | -0.00161 | -0.00161 | -0.00505
100690 | MADP ABNKI 6 | 4.2 | 101 | 134 | 0 | 0 | 0 | 0 |  |  | -0.00239 | -0.00161 | -0.00161 | -0.00161 | -0.00505
100707 | RCRDHL STR1 | 0.69 | 101 | 114 | 6.8 | 0 | 6.8 | 6.8 |  |  | -0.00239 | -0.00161 | -0.00161 | -0.00161 | -0.00505
100708 | RCRDHL STR2 | 0.69 | 101 | 114 | 6.8 | 0 | 6.8 | 6.8 |  |  | -0.00239 | -0.00161 | -0.00161 | -0.00161 | -0.00505
100716 | CANTON | 6 | 101 | 114 | 0 | 0 | 0 | 0 |  |  | -0.00239 | -0.00161 | -0.00161 | -0.00161 | -0.00505
100721 | SPRUCEMT WND | 0.69 | 101 | 114 | 0 | 0 | 0 | 0 |  |  | -0.00239 | -0.00161 | -0.00161 | -0.00161 | -0.00505
100724 | SADLBCK_G | 6 | 101 | 114 | 3.75 | 0 | 3.75 | 3.75 |  |  | -0.00239 | -0.00161 | -0.00161 | -0.00161 | -0.00505
100735 | BINGHAM G1 | 0.65 | 101 | 113 | 0 | 0 | 0 | 0 |  |  | -0.00239 | -0.00161 | -0.00161 | -0.00161 | -0.00505
100736 | BINGHAM G2 | 0.65 | 101 | 113 | 4.98 | 0 | 4.98 | 4.98 |  |  | -0.00239 | -0.00161 | -0.00161 | -0.00161 | -0.00505
100737 | BINGHAM G3 | 0.65 | 101 | 113 | 6.09 | 0 | 6.09 | 6.09 |  |  | -0.00239 | -0.00161 | -0.00161 | -0.00161 | -0.00505
100738 | BINGHAM G4 | 0.65 | 101 | 113 | 5.53 | 0 | 5.53 | 5.53 |  |  | -0.00239 | -0.00161 | -0.00161 | -0.00161 | -0.00505
100739 | BINGHAM G5 | 0.65 | 101 | 113 | 8.3 | 0 | 8.3 | 8.3 |  |  | -0.00239 | -0.00161 | -0.00161 | -0.00161 | -0.00505
100749 | BINGHAM S1 | 12.5 | 101 | 113 | 0 | 0 | 0 | 0 |  |  | -0.00239 | -0.00161 | -0.00161 | -0.00161 | -0.00505
100758 | SANFORD G1 | 0.6 | 101 | 113 | 0 | 0 | 0 | 0 |  |  | -0.0024 | -0.00161 | -0.00161 | -0.00161 | -0.00505
100777 | PITTFD_GEN | 0.4 | 101 | 113 | 0 | 0 | 0 | 0 |  |  | -0.00239 | -0.00161 | -0.00161 | -0.00161 | -0.00505
100851 | ANDOVER | 12 | 101 | 112 | 0 | 0 | 0 | 0 |  |  | -0.00239 | -0.00161 | -0.00161 | -0.00161 | -0.00505
100870 | FRMSLR_AGG | 0.6 | 101 | 113 | 0 | 0 | 0 | 0 |  |  | -0.00239 | -0.00161 | -0.00161 | -0.00161 | -0.00505
101062 | RICE RIPS | 34.5 | 101 | 112 | 0 | 0 | 0 | 0 |  |  | -0.00239 | -0.00161 | -0.00161 | -0.00161 | -0.00505
102101 | PITTSFIELD_H | 4 | 101 | 112 | 0 | 0 | 0 | 0 |  |  | -0.00239 | -0.00161 | -0.00161 | -0.00161 | -0.00505
102195 | MECH FLS HYD | 34.5 | 101 | 112 | 0 | 0 | 0 | 0 |  |  | -0.00239 | -0.00161 | -0.00161 | -0.00161 | -0.00505
103050 | STSN_CL1 AGG | 0.57 | 101 | 363 | 0 | 0 | 0 | 0 |  |  | -0.00239 | -0.00161 | -0.00161 | -0.00161 | -0.00505
103051 | STSN_CL2 AGG | 0.57 | 101 | 363 | 0 | 0 | 0 | 0 |  |  | -0.00239 | -0.00161 | -0.00161 | -0.00161 | -0.00505
103052 | STSN_CL3 AGG | 0.57 | 101 | 363 | 0 | 0 | 0 | 0 |  |  | -0.00239 | -0.00161 | -0.00161 | -0.00161 | -0.00505
103060 | MIS G1 | 18 | 101 | 353 | 0 | 0 | 0 | 0 |  |  | -0.00239 | -0.00161 | -0.00161 | -0.00161 | -0.00505
103061 | MIS G2 | 18 | 101 | 353 | 115.24 | 0 | 157.84 |  |  |  | -0.00239 | -0.00161 | -0.00161 | -0.00161 | -0.00505
103062 | MIS ST | 18 | 101 | 353 | 176.98 | 0 | 176.98 |  |  |  | -0.00239 | -0.00161 | -0.00161 | -0.00161 | -0.00505
103066 | PERC | 13.8 | 101 | 353 | 21.76 | 0 | 21.76 | 21.76 |  |  | -0.00239 | -0.00161 | -0.00161 | -0.00161 | -0.00505
103067 | INDECK 5GT | 12.5 | 101 | 353 | 0 | 0 | 0 | 0 |  |  | -0.00239 | -0.00161 | -0.00161 | -0.00161 | -0.00505
103069 | WEST ENFIELD | 13.2 | 101 | 364 | 0 | 0 | 0 | 0 |  |  | -0.00239 | -0.00161 | -0.00161 | -0.00161 | -0.00505
103070 | INDECK 6GT | 12.5 | 101 | 384 | 24.5 | 0 | 24.5 | 24.5 |  |  | -0.00239 | -0.00161 | -0.00161 | -0.00161 | -0.00505
103076 | PPL MILFORD | 4.16 | 101 | 354 | 0 | 0 | 0 | 0 |  |  | -0.00239 | -0.00161 | -0.00161 | -0.00161 | -0.00505
103077 | OT MILL_ST | 4.16 | 101 | 352 | 0 | 0 | 0 | 0 |  |  | -0.00239 | -0.00161 | -0.00161 | -0.00161 | -0.00505
103079 | ELLSWRTH HYD | 2.3 | 101 | 374 | 0 | 0 | 0 | 0 |  |  | -0.00239 | -0.00161 | -0.00161 | -0.00161 | -0.00505
103090 | ROLNS C1 AGG | 0.69 | 101 | 364 | 0 | 0 | 0 | 0 |  |  | -0.00239 | -0.00161 | -0.00161 | -0.00161 | -0.00505
103093 | ROLNS C2 AGG | 0.69 | 101 | 364 | 0 | 0 | 0 | 0 |  |  | -0.00239 | -0.00161 | -0.00161 | -0.00161 | -0.00505
103107 | DOLBY HYDRO8 | 6.9 | 101 | 364 | 3.01 | 0 | 3.01 | 3.01 |  |  | -0.00239 | -0.00161 | -0.00161 | -0.00161 | -0.00505
103119 | WELDON HYDRO | 6.9 | 101 | 364 | 18.54 | 0 | 18.54 | 18.54 |  |  | -0.00239 | -0.00161 | -0.00161 | -0.00161 | -0.00505
103123 | MILLNKT HY18 | 13.8 | 101 | 364 | 15.76 | 0 | 15.76 | 15.76 |  |  | -0.00239 | -0.00161 | -0.00161 | -0.00161 | -0.00505
103124 | MILLNKT HY25 | 6.9 | 101 | 364 | 23.33 | 0 | 23.33 | 23.33 |  |  | -0.00239 | -0.00161 | -0.00161 | -0.00161 | -0.00505
103129 | HANCOCK_DVAR | 0.48 | 101 | 381 | 0 | 0 | 0 | 0 |  |  | -0.00239 | -0.00161 | -0.00161 | -0.00161 | -0.00505
103131 | EMILLNCKT HY | 6.9 | 101 | 364 | 9.27 | 0 | 9.27 | 9.27 |  |  | -0.00239 | -0.00161 | -0.00161 | -0.00161 | -0.00505
103132 | DOLBY HYDRO | 6.9 | 101 | 364 | 14.37 | 0 | 14.37 | 14.37 |  |  | -0.00239 | -0.00161 | -0.00161 | -0.00161 | -0.00505
103133 | MCKAY GEN1 | 6.9 | 101 | 363 | 10.43 | 0 | 10.43 | 10.43 |  |  | -0.00239 | -0.00161 | -0.00161 | -0.00161 | -0.00505
103134 | MCKAY GEN2 | 6.9 | 101 | 363 | 10.43 | 0 | 10.43 | 10.43 |  |  | -0.00239 | -0.00161 | -0.00161 | -0.00161 | -0.00505
103135 | MCKAY GEN3 | 6.9 | 101 | 363 | 11.36 | 0 | 11.36 | 11.36 |  |  | -0.00239 | -0.00161 | -0.00161 | -0.00161 | -0.00505
103140 | BULL HIL WND | 0.65 | 101 | 384 | 0 | 0 | 0 | 0 |  |  | -0.00239 | -0.00161 | -0.00161 | -0.00161 | -0.00505
103141 | NORTHTWIN HY | 2.3 | 101 | 364 | 9.5 | 0 | 9.5 | 9.5 |  |  | -0.00239 | -0.00161 | -0.00161 | -0.00161 | -0.00505
103143 | OAKFIELD_SC | 12.5 | 101 | 364 | 0 | 0 | 0 | 0 |  |  | -0.00239 | -0.00161 | -0.00161 | -0.00161 | -0.00505
103147 | OAKFIELD_STR | 0.65 | 101 | 364 | 0 | 0 | 0 | 0 |  |  | -0.00239 | -0.00161 | -0.00161 | -0.00161 | -0.00505
103152 | PISG_GEN_EQV | 0.69 | 101 | 353 | 0 | 0 | 0 | 0 |  |  | -0.00239 | -0.00161 | -0.00161 | -0.00161 | -0.00505
103166 | PASSADGENAG1 | 0.65 | 101 | 353 | 0 | 0 | 0 | 0 |  |  | -0.00239 | -0.00161 | -0.00161 | -0.00161 | -0.00505
103169 | PASSADGENAG2 | 0.65 | 101 | 353 | 0 | 0 | 0 | 0 |  |  | -0.00239 | -0.00161 | -0.00161 | -0.00161 | -0.00505
103170 | PASSAD CDVAR | 0.48 | 101 | 353 | 0 | 0 | 0 | 0 |  |  | -0.00239 | -0.00161 | -0.00161 | -0.00161 | -0.00505
103173 | HANCOCK_AGC1 | 0.6 | 101 | 384 | 0 | 0 | 0 | 0 |  |  | -0.00239 | -0.00161 | -0.00161 | -0.00161 | -0.00505
103174 | HANCOCK_AGC2 | 0.6 | 101 | 384 | 0 | 0 | 0 | 0 |  |  | -0.00239 | -0.00161 | -0.00161 | -0.00161 | -0.00505
105257 | SACO VLY_SC1 | 12.5 | 101 | 563 | 0 | 0 | 0 | 0 |  |  | -0.00239 | -0.00161 | -0.00161 | -0.00161 | -0.00505
105258 | SACO VLY_SC2 | 12.5 | 101 | 563 | 0 | 0 | 0 | 0 |  |  | -0.00239 | -0.00161 | -0.00161 | -0.00161 | -0.00505
106056 | GRANITE RDG1 | 16 | 101 | 400 | 223.08 | 0 | 223.08 | 223.08 |  |  | -0.00251 | -0.00154 | -0.00154 | -0.00154 | -0.00505
911597 | NBNE_CLCOV | 345 | 105 | 15 | 700 | 0 | 700 | 700 |  |  | -0.00239 | -0.00161 | -0.00161 | -0.00161 | -0.00505
911600 | QP670-PV | 0.6 | 101 | 110 | 77.1 | 0 | 77.1 | 77.1 |  |  | -0.00239 | -0.00161 | -0.00161 | -0.00161 | -0.00505
990180 | SUN_LOVELL | 115 | 101 | 110 | 0 | 0 | 0 | 0 |  |  | -0.00239 | -0.00161 | -0.00161 | -0.00161 | -0.00505
992036 | SUN_WARREN | 34.5 | 101 | 112 | 6.93 | 0 | 6.93 | 6.93 |  |  | -0.00239 | -0.00161 | -0.00161 | -0.00161 | -0.00505
992221 | SUN_WASHIN~1 | 34.5 | 101 | 112 | 5 | 0 | 5 | 5 |  |  | -0.00239 | -0.00161 | -0.00161 | -0.00161 | -0.00505
113123 | HOOSAC CLR1 | 0.69 | 101 | 1100 | 0 | 0 | 0 | 0 |  |  | -0.03743 | 0.03731 | 0.03731 | 0.03731 | -0.00503
113125 | HOOSAC CLR2 | 0.69 | 101 | 1100 | 0 | 0 | 0 | 0 |  |  | -0.03743 | 0.03731 | 0.03731 | 0.03731 | -0.00503
105464 | NEWINGTON_G1 | 24 | 101 | 603 | 407.5 | 0 | 407.5 | 407.5 |  |  | -0.00241 | -0.00159 | -0.00159 | -0.00159 | -0.00494
105476 | NEWINGTON_C1 | 18 | 101 | 603 | 175.28 | 0 | 175.28 | 175.28 |  |  | -0.00241 | -0.00159 | -0.00159 | -0.00159 | -0.00494
105477 | NEWINGTON_C2 | 18 | 101 | 603 | 175.28 | 0 | 175.28 | 175.28 |  |  | -0.00241 | -0.00159 | -0.00159 | -0.00159 | -0.00494
105478 | NEWINGTON_S1 | 18 | 101 | 603 | 208.95 | 0 | 208.95 | 208.95 |  |  | -0.00241 | -0.00159 | -0.00159 | -0.00159 | -0.00494
106057 | GRANITE RDG2 | 16 | 101 | 400 | 223.08 | 0 | 223.08 | 223.08 |  |  | -0.00255 | -0.00151 | -0.00151 | -0.00151 | -0.00491
105568 | SEABROOK_G1 | 25 | 101 | 603 | 1309.28 | 0 | 1309.28 | 1309.28 |  |  | -0.00242 | -0.00158 | -0.00158 | -0.00158 | -0.00483
113877 | PINETREE PWR | 13.8 | 101 | 1206 | 0 | 0 | 0 | 0 |  |  | -0.00494 | 0.00032 | 0.00032 | 0.00032 | -0.00455
993282 | SUN_FLAGG ~1 | 115 | 101 | 1110 | 0 | 0 | 0 | 0 |  |  | -0.00494 | 0.00032 | 0.00032 | 0.00032 | -0.00455
993868 | WDS_FLAGG ~1 | 69 | 101 | 1206 | 0 | 0 | 0 | 0 |  |  | -0.00494 | 0.00032 | 0.00032 | 0.00032 | -0.00455
114067 | LAWRENCE HYD | 4.16 | 101 | 1120 | 9.4 | 0 | 9.4 | 9.4 |  |  | -0.00259 | -0.00145 | -0.00145 | -0.00145 | -0.00448
114069 | WHLABRATR NA | 13.8 | 101 | 1120 | 40 | 0 | 40 | 40 |  |  | -0.00249 | -0.00151 | -0.00151 | -0.00151 | -0.00448
114070 | OGDEN-MARTIN | 13.8 | 101 | 1120 | 41.68 | 0 | 41.68 | 41.68 |  |  | -0.00249 | -0.00151 | -0.00151 | -0.00151 | -0.00448
114858 | MILFRD MA CT | 13.8 | 101 | 1140 | 109.83 | 0 | 109.83 | 109.83 |  |  | -0.00591 | -0.00449 | -0.00449 | -0.00449 | -0.00445
114859 | MILFRD MA ST | 13.8 | 101 | 1140 | 92.17 | 0 | 92.17 | 92.17 |  |  | -0.00591 | -0.00449 | -0.00449 | -0.00449 | -0.00445
113429 | FRENCH_B1 | 0.48 | 101 | 1110 | 0 | 0 | 0 | 0 |  |  | -0.00541 | -0.00448 | -0.00448 | -0.00448 | -0.00443
113431 | FRENCH_A1 | 0.48 | 101 | 1110 | 0 | 0 | 0 | 0 |  |  | -0.00541 | -0.00448 | -0.00448 | -0.00448 | -0.00443
113432 | FRENCH_A2 | 0.48 | 101 | 1110 | 0 | 0 | 0 | 0 |  |  | -0.00541 | -0.00448 | -0.00448 | -0.00448 | -0.00443
993287 | SUN_NORTH ~1 | 115 | 101 | 1110 | 0 | 0 | 0 | 0 |  |  | -0.00541 | -0.00448 | -0.00448 | -0.00448 | -0.00443
114026 | PERRY ST 3 | 13.8 | 101 | 1120 | 0.64 | 0 | 0.64 | 0.64 |  |  | -0.00264 | -0.00142 | -0.00142 | -0.00142 | -0.00441
114047 | LENERGIA CT | 13.8 | 101 | 1120 | 50.43 | 0 | 50.43 | 50.43 |  |  | -0.00264 | -0.00142 | -0.00142 | -0.00142 | -0.00441
114048 | LENERGIA ST | 13.8 | 101 | 1120 | 23.57 | 0 | 23.57 | 23.57 |  |  | -0.00264 | -0.00142 | -0.00142 | -0.00142 | -0.00441
114085 | BOOT HYD G1 | 4.16 | 101 | 1120 | 9 | 0 | 9 | 9 |  |  | -0.00264 | -0.00142 | -0.00142 | -0.00142 | -0.00441
114086 | BOOT HYD G2 | 4.16 | 101 | 1120 | 9 | 0 | 9 | 9 |  |  | -0.00264 | -0.00142 | -0.00142 | -0.00142 | -0.00441
993997 | DFO NG_MID~1 | 115 | 101 | 1120 | 23 | 0 | 23 | 23 |  |  | -0.00249 | -0.00152 | -0.00152 | -0.00152 | -0.00439
109503 | HARRIMAN G3 | 6.9 | 101 | 1100 | 0 | 0 | 0 | 0 |  |  | -0.03653 | 0.01498 | 0.03682 | 0.01498 | -0.00436
993969 | BAT_BILERC~1 | 115 | 101 | 1120 | 150 | 0 | 150 | 150 |  |  | -0.00262 | -0.00144 | -0.00144 | -0.00144 | -0.00432
114713 | WATERS RVRJ1 | 13.8 | 101 | 1242 | 16.44 | 0 | 16.44 | 16.44 |  |  | -0.0025 | -0.00152 | -0.00152 | -0.00152 | -0.00428
114714 | WATERS RVRJ2 | 13.8 | 101 | 1242 | 30.79 | 0 | 30.79 | 30.79 |  |  | -0.0025 | -0.00152 | -0.00152 | -0.00152 | -0.00428
114716 | MMWEC WR | 13.8 | 101 | 1242 | 57.97 | 0 | 57.97 | 57.97 |  |  | -0.0025 | -0.00152 | -0.00152 | -0.00152 | -0.00428
994421 | DFO NG_WAT~1 | 115 | 101 | 1130 | 61.85 | 0 | 61.85 | 61.85 |  |  | -0.0025 | -0.00152 | -0.00152 | -0.00152 | -0.00428
114484 | SALEM 5CT | 18 | 101 | 1130 | 203.25 | 0 | 203.25 | 203.25 |  |  | -0.0025 | -0.00151 | -0.00151 | -0.00151 | -0.00424
114485 | SALEM 5ST | 13.8 | 101 | 1130 | 133.75 | 0 | 133.75 | 133.75 |  |  | -0.0025 | -0.00151 | -0.00151 | -0.00151 | -0.00424
114487 | SALEM 6CT | 18 | 101 | 1130 | 203.25 | 0 | 203.25 | 203.25 |  |  | -0.0025 | -0.00151 | -0.00151 | -0.00151 | -0.00424
114488 | SALEM 6ST | 13.8 | 101 | 1130 | 133.75 | 0 | 133.75 | 133.75 |  |  | -0.0025 | -0.00151 | -0.00151 | -0.00151 | -0.00424
114728 | MARBLEHEAD A | 23 | 101 | 1246 | 2.5 | 0 | 2.5 | 2.5 |  |  | -0.00251 | -0.00151 | -0.00151 | -0.00151 | -0.00424
114729 | MARBLEHEAD B | 23 | 101 | 1246 | 2.5 | 0 | 2.5 | 2.5 |  |  | -0.00251 | -0.00151 | -0.00151 | -0.00151 | -0.00424
990759 | BAT_MYSTIC~1 | 345 | 101 | 1000 | 276 | 0 | 276 | 276 |  |  | -0.0025 | -0.00152 | -0.00152 | -0.00152 | -0.0041
991802 | BAT_MYSTIC_R | 345 | 101 | 1000 | 507 | 0 | 507 | 507 |  |  | -0.0025 | -0.00152 | -0.00152 | -0.00152 | -0.0041
111080 | W MEDWAY J4 | 13.8 | 101 | 1023 | 97.4 | 0 | 97.4 | 97.4 |  |  | -0.00509 | -0.00383 | -0.00383 | -0.00383 | -0.00406
111081 | W MEDWAY J5 | 13.8 | 101 | 1023 | 97.4 | 0 | 97.4 | 97.4 |  |  | -0.00509 | -0.00383 | -0.00383 | -0.00383 | -0.00406
111083 | W MEDWAY J3 | 13.8 | 101 | 1023 | 57.5 | 0 | 57.5 | 57.5 |  |  | -0.00509 | -0.00383 | -0.00383 | -0.00383 | -0.00406
113378 | FITCH RD1 | 13.8 | 101 | 1110 | 0.95 | 0 | 0.95 | 0.95 |  |  | -0.00597 | -0.00103 | -0.00103 | -0.00103 | -0.00403
113379 | FITCH RD2 | 13.8 | 101 | 1110 | 0.95 | 0 | 0.95 | 0.95 |  |  | -0.00597 | -0.00103 | -0.00103 | -0.00103 | -0.00403
993039 | SUN_MEADOW~2 | 69 | 101 | 1100 | 8.13 | 0 | 8.13 | 8.13 |  |  | -0.00825 | -0.00139 | -0.00139 | -0.00139 | -0.00402
993054 | SUN_MEADOW~1 | 69 | 101 | 1100 | 13.6 | 0 | 13.6 | 13.6 |  |  | -0.00825 | -0.00139 | -0.00139 | -0.00139 | -0.00402
114465 | RESCO-SAUGUS | 13.8 | 101 | 1130 | 32.79 | 0 | 32.79 | 32.79 |  |  | -0.00251 | -0.00153 | -0.00153 | -0.00153 | -0.00399
114470 | GE RIVER R&T | 13.8 | 101 | 1130 | 1.14 | 0 | 1.14 | 1.14 |  |  | -0.0025 | -0.00154 | -0.00154 | -0.00154 | -0.00392
114474 | GE RIVER S&U | 13.8 | 101 | 1130 | 1.14 | 0 | 1.14 | 1.14 |  |  | -0.0025 | -0.00154 | -0.00154 | -0.00154 | -0.00392
911550 | PH2_DGEN | 345 | 101 | 1120 | 353.9 | 0 | 700 |  |  |  | -0.00256 | -0.00134 | -0.00134 | -0.00134 | -0.00389
990804 | SUN BAT_BU~1 | 115 | 101 | 1000 | 5.5 | 0 | 5.5 | 5.5 |  |  | -0.00255 | -0.00157 | -0.00157 | -0.00157 | -0.00389
113341 | OAKDALE_A53 | 69 | 101 | 1110 | 0 | 0 | 0 | 0 |  |  | -0.00487 | -0.00159 | -0.00159 | -0.00159 | -0.00388
111123 | KENDALL ST B | 13.8 | 101 | 1013 | 27.75 | 0 | 27.75 | 27.75 |  |  | -0.0025 | -0.00156 | -0.00156 | -0.00156 | -0.00387
111126 | KENDALL CT | 18 | 101 | 1013 | 170 | 0 | 170 | 170 |  |  | -0.0025 | -0.00156 | -0.00156 | -0.00156 | -0.00387
111127 | E CAMBRIDGE | 13.8 | 101 | 1012 | 0 | 0 | 0 | 0 |  |  | -0.0025 | -0.00156 | -0.00156 | -0.00156 | -0.00387
991103 | NG_PUTNAM 36 | 115 | 101 | 1010 | 43 | 0 | 43 | 43 |  |  | -0.0025 | -0.00156 | -0.00156 | -0.00156 | -0.00387
991104 | DFO NG_KEN~1 | 115 | 101 | 1010 | 30 | 0 | 30 | 30 |  |  | -0.0025 | -0.00156 | -0.00156 | -0.00156 | -0.00387
111125 | PUTNAM 2 | 13.8 | 101 | 1012 | 0 | 0 | 0 | 0 |  |  | -0.0025 | -0.00156 | -0.00156 | -0.00156 | -0.00383
113138 | VUELTA_GEN | 0.38 | 101 | 1100 | 0 | 0 | 0 | 0 |  |  | -0.00808 | -0.0009 | -0.0009 | -0.0009 | -0.00383
113139 | OLD_WARDOUR | 0.38 | 101 | 1100 | 2.33 | 0 | 2.38 | 2.33 |  |  | -0.00808 | -0.0009 | -0.0009 | -0.0009 | -0.00383
990819 | BAT_CHELSE~1 | 115 | 101 | 1000 | 351.9 | 0 | 351.9 | 351.9 |  |  | -0.0025 | -0.00156 | -0.00156 | -0.00156 | -0.00383
111124 | KENDALL JET | 13.8 | 101 | 1014 | 18 | 0 | 18 | 18 |  |  | -0.0025 | -0.00156 | -0.00156 | -0.00156 | -0.00382
110983 | MATEP_DIESEL | 13.8 | 101 | 1004 | 19.35 | 0 | 19.35 | 19.35 |  |  | -0.0025 | -0.00157 | -0.00157 | -0.00157 | -0.00378
110984 | MATEP_CC | 13.8 | 101 | 1004 | 57.1 | 0 | 57.1 | 57.1 |  |  | -0.0025 | -0.00157 | -0.00157 | -0.00157 | -0.00378
990926 | BAT_ELECTR~1 | 115 | 101 | 1000 | 267.51 | 0 | 326.37 |  |  |  | -0.0025 | -0.00157 | -0.00157 | -0.00157 | -0.00377
110985 | MATEP 3 | 13.8 | 101 | 1004 | 19.35 | 0 | 19.35 | 19.35 |  |  | -0.00249 | -0.00157 | -0.00157 | -0.00157 | -0.00376
111009 | MBTA | 14.4 | 101 | 1002 | 47 | 0 | 47 | 47 |  |  | -0.00247 | -0.00156 | -0.00156 | -0.00156 | -0.00372
113894 | STERLING T2 | 13.8 | 101 | 1210 | 0 | 0 | 0 | 0 |  |  | -0.00536 | 0.00036 | 0.00036 | 0.00036 | -0.00369
993285 | SUN_LITCHF~1 | 115 | 101 | 1110 | 0 | 0 | 0 | 0 |  |  | -0.00554 | 0.00084 | 0.00084 | 0.00084 | -0.00367
111028 | FRAMINGHAM | 13.8 | 101 | 1002 | 42.3 | 0 | 42.3 | 42.3 |  |  | -0.00379 | -0.00267 | -0.00267 | -0.00267 | -0.00359
993037 | SUN_LASHAW~1 | 69 | 101 | 1100 | 18.09 | 0 | 26.15 | 18.09 |  |  | -0.00783 | -0.00019 | -0.00019 | -0.00019 | -0.00354
113889 | PRINCETON | 13.8 | 101 | 1208 | 0 | 0 | 0 | 0 |  |  | -0.00738 | 0.00251 | 0.00251 | 0.00251 | -0.00346
990898 | SUN BAT_CA~1 | 115 | 101 | 1020 | 8.8 | 0 | 8.8 | 8.8 |  |  | -0.00305 | -0.0022 | -0.0022 | -0.0022 | -0.00314
993342 | SUN_CRYSTA~1 | 69 | 101 | 1110 | 0 | 0 | 0 | 0 |  |  | -0.00923 | 0.00492 | 0.00492 | 0.00492 | -0.00312
993038 | SUN_ROYALS~1 | 69 | 101 | 1100 | 2.5 | 0 | 2.5 | 2.5 |  |  | -0.00991 | 0.0058 | 0.0058 | 0.0058 | -0.00299
111092 | EDGAR ST | 18 | 101 | 1023 | 0 | 0 | 0 | 0 |  |  | -0.00262 | -0.00187 | -0.00187 | -0.00187 | -0.00291
111093 | EDGAR GT1 | 16 | 101 | 1023 | 0 | 0 | 0 | 0 |  |  | -0.00262 | -0.00187 | -0.00187 | -0.00187 | -0.00291
111097 | EDGAR GT2 | 16 | 101 | 1023 | 0 | 0 | 0 | 0 |  |  | -0.00262 | -0.00187 | -0.00187 | -0.00187 | -0.00291
111722 | TA WATSON 1 | 13.8 | 101 | 1063 | 0 | 0 | 0 | 0 |  |  | -0.00262 | -0.00187 | -0.00187 | -0.00187 | -0.00291
111723 | TA WATSON 2 | 13.8 | 101 | 1063 | 0 | 0 | 0 | 0 |  |  | -0.00262 | -0.00187 | -0.00187 | -0.00187 | -0.00291
111728 | POTTER 2 CT | 13.8 | 101 | 1063 | 0 | 0 | 0 | 0 |  |  | -0.00262 | -0.00187 | -0.00187 | -0.00187 | -0.00291
111729 | POTTER 2 ST | 13.8 | 101 | 1063 | 0 | 0 | 0 | 0 |  |  | -0.00262 | -0.00187 | -0.00187 | -0.00187 | -0.00291
990901 | DFO NG_EDGAR | 115 | 101 | 1020 | 0 | 0 | 0 | 0 |  |  | -0.00262 | -0.00187 | -0.00187 | -0.00187 | -0.00291
113389 | SNOW STREET2 | 13.2 | 101 | 1110 | 0 | 0 | 0 | 0 |  |  | -0.00187 | -0.00184 | -0.00184 | -0.00184 | -0.00287
113405 | MILLENIUM CT | 16 | 101 | 1110 | 0 | 0 | 0 | 0 |  |  | -0.00187 | -0.00184 | -0.00184 | -0.00184 | -0.00287
113406 | MILLENIUM ST | 13.8 | 101 | 1110 | 0 | 0 | 0 | 0 |  |  | -0.00187 | -0.00184 | -0.00184 | -0.00184 | -0.00287
993295 | SUN_SNOW S~1 | 115 | 101 | 1110 | 0 | 0 | 0 | 0 |  |  | -0.00187 | -0.00184 | -0.00184 | -0.00184 | -0.00287
994757 | BAT_S WREN~1 | 115 | 101 | 1140 | 0 | 0 | 0 | 0 |  |  | -0.00295 | -0.00219 | -0.00219 | -0.00219 | -0.00284
110950 | W MEDWAY J2 | 13.8 | 101 | 1023 | 0 | 0 | 0 | 0 |  |  | -0.00207 | -0.00142 | -0.00142 | -0.00142 | -0.00269
110951 | W MEDWAY JET | 13.8 | 101 | 1023 | 0 | 0 | 0 | 0 |  |  | -0.00207 | -0.00142 | -0.00142 | -0.00142 | -0.00269
993300 | SUN_W CHAR~1 | 115 | 101 | 1110 | 0 | 0 | 0 | 0 |  |  | -0.00145 | -0.00151 | -0.00151 | -0.00151 | -0.00261
990783 | WND_PILGRIM | 345 | 101 | 1020 | 0 | 0 | 0 | 0 |  |  | -0.00205 | -0.00144 | -0.00144 | -0.00144 | -0.00258
991136 | SUN_KINGST~1 | 115 | 101 | 1030 | 2.76 | 0 | 2.76 | 2.76 |  |  | -0.0021 | -0.00148 | -0.00148 | -0.00148 | -0.00258
991144 | BAT_BROOK ~1 | 115 | 101 | 1030 | 209.96 | 0 | 209.96 | 209.96 |  |  | -0.00209 | -0.00148 | -0.00148 | -0.00148 | -0.00258
991171 | SUN BAT_WE~1 | 23 | 101 | 1032 | 0 | 0 | 0 | 0 |  |  | -0.00209 | -0.00148 | -0.00148 | -0.00148 | -0.00258
111251 | CANAL G1 | 18 | 101 | 1043 | 0 | 0 | 0 | 0 |  |  | -0.00205 | -0.00144 | -0.00144 | -0.00144 | -0.00257
111252 | CANAL G2 | 18 | 101 | 1043 | 141.02 | 0 | 576.37 |  |  |  | -0.00205 | -0.00144 | -0.00144 | -0.00144 | -0.00257
111256 | CANAL 3 CTG | 25 | 101 | 1043 | 333 | 0 | 333 | 333 |  |  | -0.00205 | -0.00144 | -0.00144 | -0.00144 | -0.00257
993031 | SUN_WARE | 69 | 101 | 1100 | 60.61 | 0 | 85.08 |  |  |  | -0.00696 | 0.00231 | 0.00231 | 0.00231 | -0.00256
111248 | WEST TISBURY | 14.4 | 101 | 1044 | 0 | 0 | 0 | 0 |  |  | -0.00204 | -0.00144 | -0.00144 | -0.00144 | -0.00255
111253 | OAK BLUFFS | 23 | 101 | 1043 | 0 | 0 | 0 | 0 |  |  | -0.00204 | -0.00144 | -0.00144 | -0.00144 | -0.00255
991204 | SUN BAT_FA~1 | 115 | 101 | 1040 | 0 | 0 | 0 | 0 |  |  | -0.00204 | -0.00144 | -0.00144 | -0.00144 | -0.00255
991215 | SUN BAT_MA~1 | 115 | 101 | 1040 | 0 | 0 | 0 | 0 |  |  | -0.00204 | -0.00143 | -0.00143 | -0.00143 | -0.00255
991245 | SUN BAT_SA~1 | 115 | 101 | 1040 | 0 | 0 | 0 | 0 |  |  | -0.00204 | -0.00144 | -0.00144 | -0.00144 | -0.00255
111202 | BARNSTABLE | 115 | 101 | 1040 | 0 | 0 | 0 | 0 |  |  | -0.00204 | -0.00143 | -0.00143 | -0.00143 | -0.00254
111346 | QP624_SC2 | 33 | 101 | 1040 | 0 | 0 | 0 | 0 |  |  | -0.00204 | -0.00143 | -0.00143 | -0.00143 | -0.00254
111347 | QP624_SC1 | 33 | 101 | 1040 | 0 | 0 | 0 | 0 |  |  | -0.00204 | -0.00143 | -0.00143 | -0.00143 | -0.00254
111365 | QP624-2B | 0.69 | 101 | 1043 | 0 | 0 | 0 | 0 |  |  | -0.00204 | -0.00143 | -0.00143 | -0.00143 | -0.00254
111366 | QP624-2A | 0.69 | 101 | 1043 | 0 | 0 | 0 | 0 |  |  | -0.00204 | -0.00143 | -0.00143 | -0.00143 | -0.00254
111367 | QP624-1B | 0.69 | 101 | 1043 | 0 | 0 | 0 | 0 |  |  | -0.00204 | -0.00143 | -0.00143 | -0.00143 | -0.00254
111368 | QP624-1A | 0.69 | 101 | 1043 | 0 | 0 | 0 | 0 |  |  | -0.00204 | -0.00143 | -0.00143 | -0.00143 | -0.00254
115978 | BUNKER CTG | 13.2 | 101 | 1170 | 0 | 0 | 0 | 0 |  |  | -0.00204 | -0.00143 | -0.00143 | -0.00143 | -0.00254
115979 | BUNKER BESS | 0.4 | 101 | 1170 | 0 | 0 | 0 | 0 |  |  | -0.00204 | -0.00143 | -0.00143 | -0.00143 | -0.00254
991133 | BAT_CARVER | 345 | 101 | 1030 | 150 | 0 | 150 | 150 |  |  | -0.00202 | -0.00142 | -0.00142 | -0.00142 | -0.00254
991134 | WND_W BARN~1 | 345 | 101 | 1030 | 0 | 0 | 0 | 0 |  |  | -0.00203 | -0.00142 | -0.00142 | -0.00142 | -0.00254
991135 | WND_W BARN~1 | 115 | 101 | 1040 | 0 | 0 | 0 | 0 |  |  | -0.00204 | -0.00143 | -0.00143 | -0.00143 | -0.00254
991156 | SUN BAT_VA~1 | 115 | 101 | 1030 | 9.98 | 0 | 9.98 | 9.98 |  |  | -0.00205 | -0.00144 | -0.00144 | -0.00144 | -0.00254
991202 | WND_BARNST~1 | 115 | 101 | 1040 | 0 | 0 | 0 | 0 |  |  | -0.00204 | -0.00143 | -0.00143 | -0.00143 | -0.00254
991207 | SUN BAT_HA~1 | 115 | 101 | 1040 | 0 | 0 | 0 | 0 |  |  | -0.00204 | -0.00143 | -0.00143 | -0.00143 | -0.00254
111181 | BW-PV_1 | 0.4 | 101 | 1032 | 0 | 0 | 0 | 0 |  |  | -0.00205 | -0.00145 | -0.00145 | -0.00145 | -0.00253
111182 | BW-PV_2 | 0.4 | 101 | 1032 | 0 | 0 | 0 | 0 |  |  | -0.00205 | -0.00145 | -0.00145 | -0.00145 | -0.00253
111183 | BW-PV_3 | 0.4 | 101 | 1032 | 0 | 0 | 0 | 0 |  |  | -0.00205 | -0.00145 | -0.00145 | -0.00145 | -0.00253
991152 | BAT_WAREHA~1 | 115 | 101 | 1030 | 244.22 | 0 | 348.18 |  |  |  | -0.00205 | -0.00145 | -0.00145 | -0.00145 | -0.00253
991155 | SUN_WAREHA~1 | 115 | 101 | 1030 | 9.5 | 0 | 9.5 | 9.5 |  |  | -0.00205 | -0.00145 | -0.00145 | -0.00145 | -0.00253
993264 | SUN_MILLBURY | 345 | 101 | 1110 | 0 | 0 | 0 | 0 |  |  | -0.0017 | -0.00111 | -0.00111 | -0.00111 | -0.00253
111188 | SEMASS G1 | 13.8 | 101 | 1033 | 0 | 0 | 0 | 0 |  |  | -0.00205 | -0.00145 | -0.00145 | -0.00145 | -0.00252
111189 | SEMASS G2 | 13.8 | 101 | 1033 | 0 | 0 | 0 | 0 |  |  | -0.00205 | -0.00145 | -0.00145 | -0.00145 | -0.00252
991141 | SUN BAT_TR~1 | 115 | 101 | 1030 | 12.69 | 0 | 33.74 |  |  |  | -0.00205 | -0.00145 | -0.00145 | -0.00145 | -0.00252
997349 | SUN_WOONSO~1 | 115 | 101 | 1410 | 0 | 0 | 0 | 0 |  |  | -0.00309 | -0.00244 | -0.00244 | -0.00244 | -0.0025
991140 | SUN BAT_RO~1 | 115 | 101 | 1030 | 24.62 | 0 | 24.62 | 24.62 |  |  | -0.00205 | -0.00146 | -0.00146 | -0.00146 | -0.00248
991271 | SUN BAT_CR~2 | 115 | 101 | 1050 | 27.96 | 0 | 27.96 | 27.96 |  |  | -0.00205 | -0.00147 | -0.00147 | -0.00147 | -0.00246
991272 | SUN BAT_AR~1 | 115 | 101 | 1050 | 7 | 0 | 7 | 7 |  |  | -0.00205 | -0.00147 | -0.00147 | -0.00147 | -0.00245
991273 | SUN BAT_WI~1 | 115 | 101 | 1050 | 28.43 | 0 | 28.43 | 28.43 |  |  | -0.00205 | -0.00147 | -0.00147 | -0.00147 | -0.00245
115689 | CLEARY G8-9A | 13.8 | 101 | 1254 | 46.82 | 0 | 46.82 | 46.82 |  |  | -0.00206 | -0.00151 | -0.00151 | -0.00151 | -0.00238
115690 | CLEARY G9 | 13.8 | 101 | 1254 | 84.18 | 0 | 84.18 | 84.18 |  |  | -0.00206 | -0.00151 | -0.00151 | -0.00151 | -0.00238
991268 | SUN BAT_IN~1 | 115 | 101 | 1050 | 40.45 | 0 | 40.45 | 40.45 |  |  | -0.00205 | -0.00149 | -0.00149 | -0.00149 | -0.00238
990770 | BAT_W MEDW~1 | 345 | 101 | 1020 | 250 | 0 | 250 | 250 |  |  | -0.00179 | -0.00125 | -0.00125 | -0.00125 | -0.00236
111316 | DARTMTH PWRA | 13.8 | 101 | 1053 | 0 | 0 | 0 | 0 |  |  | -0.00205 | -0.0015 | -0.0015 | -0.0015 | -0.00235
111317 | DARTMTH PWRB | 13.8 | 101 | 1053 | 0 | 0 | 0 | 0 |  |  | -0.00205 | -0.0015 | -0.0015 | -0.0015 | -0.00235
115742 | DIGHTON PWR | 22 | 101 | 1160 | 168 | 0 | 168 | 168 |  |  | -0.00206 | -0.00151 | -0.00151 | -0.00151 | -0.00235
991265 | SUN BAT_FI~1 | 115 | 101 | 1050 | 0 | 0 | 0 | 0 |  |  | -0.00205 | -0.0015 | -0.0015 | -0.0015 | -0.00235
991267 | BAT_CROSS ~1 | 115 | 101 | 1050 | 129.81 | 0 | 246 |  |  |  | -0.00205 | -0.0015 | -0.0015 | -0.0015 | -0.00235
991275 | SUN BAT_CR~1 | 115 | 101 | 1050 | 14.5 | 0 | 14.5 | 14.5 |  |  | -0.00205 | -0.0015 | -0.0015 | -0.0015 | -0.00235
114861 | ANP BLLNGHM1 | 21 | 101 | 1140 | 0 | 0 | 0 | 0 |  |  | -0.00181 | -0.00127 | -0.00127 | -0.00127 | -0.00234
114862 | ANP BLLNGHM2 | 21 | 101 | 1140 | 0 | 0 | 0 | 0 |  |  | -0.00181 | -0.00127 | -0.00127 | -0.00127 | -0.00234
993034 | SUN_BELCHE~1 | 69 | 101 | 1100 | 17.93 | 0 | 17.93 | 17.93 |  |  | -0.00913 | 0.00507 | 0.00507 | 0.00507 | -0.00233
991378 | SUN BAT_BE~1 | 115 | 101 | 1050 | 279.36 | 0 | 880 |  |  |  | -0.00205 | -0.00152 | -0.00152 | -0.00152 | -0.00228
117434 | TIVERTON GT | 18 | 101 | 1410 | 0 | 0 | 0 | 0 |  |  | -0.00205 | -0.00152 | -0.00152 | -0.00152 | -0.00226
117435 | TIVERTON ST | 13.8 | 101 | 1410 | 0 | 0 | 0 | 0 |  |  | -0.00205 | -0.00152 | -0.00152 | -0.00152 | -0.00226
997357 | SUN_Tiverton | 115 | 101 | 1410 | 0 | 0 | 0 | 0 |  |  | -0.00205 | -0.00152 | -0.00152 | -0.00152 | -0.00226
998179 | NG_NAVY TAP | 69 | 101 | 1420 | 6.27 | 0 | 6.27 | 6.27 |  |  | -0.00205 | -0.00152 | -0.00152 | -0.00152 | -0.00226
998187 | SUN_JEPSON | 13.8 | 101 | 1420 | 20.97 | 0 | 20.97 | 20.97 |  |  | -0.00205 | -0.00152 | -0.00152 | -0.00152 | -0.00226
997005 | BAT_W FARN~1 | 115 | 101 | 1400 | 0 | 0 | 0 | 0 |  |  | -0.00266 | -0.0021 | -0.0021 | -0.0021 | -0.00225
997012 | SUN_NASONV~1 | 115 | 101 | 1400 | 0 | 0 | 0 | 0 |  |  | -0.00266 | -0.0021 | -0.0021 | -0.0021 | -0.00225
113101 | DEERFIELD 5G | 13.8 | 101 | 1100 | 0 | 0 | 0 | 0 |  |  | -0.03279 | 0.0377 | 0.0377 | 0.0377 | -0.00223
113102 | FIFE BROOK | 13.8 | 101 | 1100 | 9.9 | 0 | 9.9 | 9.9 |  |  | -0.03279 | 0.0377 | 0.0377 | 0.0377 | -0.00223
109529 | VERNON HYD A | 2.4 | 101 | 1100 | 0 | 0 | 0 | 0 |  |  | -0.01465 | 0.01198 | 0.01198 | 0.01198 | -0.00213
109530 | VERNON HYD B | 2.4 | 101 | 1100 | 0 | 0 | 0 | 0 |  |  | -0.01465 | 0.01198 | 0.01198 | 0.01198 | -0.00213
109531 | VERNON HY T1 | 13.8 | 101 | 1100 | 0 | 0 | 0 | 0 |  |  | -0.01465 | 0.01198 | 0.01198 | 0.01198 | -0.00213
109532 | VERNON HY T2 | 13.8 | 101 | 1100 | 0 | 0 | 0 | 0 |  |  | -0.01465 | 0.01198 | 0.01198 | 0.01198 | -0.00213
994734 | WND_BRAYTN~1 | 345 | 101 | 1140 | 0 | 0 | 0 | 0 |  |  | -0.00171 | -0.00128 | -0.00128 | -0.00128 | -0.002
997346 | SUN_WOLF H~1 | 115 | 101 | 1410 | 0 | 0 | 0 | 0 |  |  | -0.00223 | -0.00177 | -0.00177 | -0.00177 | -0.002
993029 | SUN_SHUTES~1 | 69 | 101 | 1100 | 19.99 | 0 | 19.99 | 19.99 |  |  | -0.01281 | 0.00975 | 0.00975 | 0.00975 | -0.00196
997353 | SUN_PUTNAM~1 | 115 | 101 | 1410 | 0 | 0 | 0 | 0 |  |  | -0.00215 | -0.00171 | -0.00171 | -0.00171 | -0.00196
111084 | NEA BELL GT1 | 13.8 | 101 | 1023 | 0 | 0 | 0 | 0 |  |  | -0.00145 | -0.00105 | -0.00105 | -0.00105 | -0.00195
111085 | NEA BELL GT2 | 13.8 | 101 | 1023 | 0 | 0 | 0 | 0 |  |  | -0.00145 | -0.00105 | -0.00105 | -0.00105 | -0.00195
111086 | NEA BELL ST1 | 13.8 | 101 | 1023 | 0 | 0 | 0 | 0 |  |  | -0.00145 | -0.00105 | -0.00105 | -0.00105 | -0.00195
117426 | MANCHSTR 09A | 13.8 | 101 | 1410 | 106.94 | 0 | 106.94 | 106.94 |  |  | -0.0019 | -0.0015 | -0.0015 | -0.0015 | -0.00184
117427 | MANCHSTR 10A | 13.8 | 101 | 1410 | 109.03 | 0 | 109.03 | 109.03 |  |  | -0.0019 | -0.0015 | -0.0015 | -0.0015 | -0.00184
117428 | MANCHSTR 11A | 13.8 | 101 | 1410 | 107.53 | 0 | 107.53 | 107.53 |  |  | -0.0019 | -0.0015 | -0.0015 | -0.0015 | -0.00184
117431 | FRNKLNSQ SC1 | 11.5 | 101 | 1410 | 47.06 | 0 | 47.06 | 47.06 |  |  | -0.0019 | -0.0015 | -0.0015 | -0.0015 | -0.00184
117432 | FRNKLNSQ SC2 | 11.5 | 101 | 1410 | 47.97 | 0 | 47.97 | 47.97 |  |  | -0.0019 | -0.0015 | -0.0015 | -0.0015 | -0.00184
117433 | FRNKLNSQ SC3 | 11.5 | 101 | 1410 | 49.47 | 0 | 49.47 | 49.47 |  |  | -0.0019 | -0.0015 | -0.0015 | -0.0015 | -0.00184
111095 | ANP BLKSTN 1 | 21 | 101 | 1023 | 0 | 0 | 0 | 0 |  |  | -0.00128 | -0.00095 | -0.00095 | -0.00095 | -0.00176
111096 | ANP BLKSTN 2 | 21 | 101 | 1023 | 0 | 0 | 0 | 0 |  |  | -0.00128 | -0.00095 | -0.00095 | -0.00095 | -0.00176
997311 | SUN_JOHNST~1 | 115 | 101 | 1410 | 0 | 0 | 0 | 0 |  |  | -0.00182 | -0.00145 | -0.00145 | -0.00145 | -0.00175
117436 | RISE CT1 | 18 | 101 | 1410 | 183.1 | 0 | 183.1 | 183.1 |  |  | -0.00177 | -0.00141 | -0.00141 | -0.00141 | -0.00171
117437 | RISE ST | 18 | 101 | 1410 | 185.48 | 0 | 185.48 | 185.48 |  |  | -0.00177 | -0.00141 | -0.00141 | -0.00141 | -0.00171
117438 | RISE CT2 | 18 | 101 | 1410 | 183.1 | 0 | 183.1 | 183.1 |  |  | -0.00177 | -0.00141 | -0.00141 | -0.00141 | -0.00171
116417 | STONY BRK 1A | 13.8 | 101 | 1333 | 103.17 | 0 | 103.17 | 103.17 |  |  | 0.00328 | 0.00082 | 0.00082 | 0.00082 | -0.00169
116418 | STONY BRK 1B | 13.8 | 101 | 1333 | 101.67 | 0 | 101.67 | 101.67 |  |  | 0.00328 | 0.00082 | 0.00082 | 0.00082 | -0.00169
116419 | STONY BRK 1C | 13.8 | 101 | 1333 | 103.17 | 0 | 103.17 | 103.17 |  |  | 0.00328 | 0.00082 | 0.00082 | 0.00082 | -0.00169
116420 | STONY BRK 1S | 13.8 | 101 | 1333 | 21.31 | 0 | 82.36 |  |  |  | 0.00328 | 0.00082 | 0.00082 | 0.00082 | -0.00169
116421 | STONY BRK 2A | 13.8 | 101 | 1333 | 0 | 0 | 0 | 0 |  |  | 0.00328 | 0.00082 | 0.00082 | 0.00082 | -0.00169
116422 | STONY BRK 2B | 13.8 | 101 | 1333 | 0 | 0 | 0 | 0 |  |  | 0.00328 | 0.00082 | 0.00082 | 0.00082 | -0.00169
117446 | J LANDFIL P2 | 4.2 | 101 | 1410 | 0 | 0 | 0 | 0 |  |  | -0.00174 | -0.0014 | -0.0014 | -0.0014 | -0.00169
117501 | J_LANDF_L | 0.6 | 101 | 1410 | 0 | 0 | 0 | 0 |  |  | -0.00174 | -0.0014 | -0.0014 | -0.0014 | -0.00169
996045 | BAT_LUDLOW | 345 | 101 | 1330 | 0 | 0 | 0 | 0 |  |  | 0.00328 | 0.00082 | 0.00082 | 0.00082 | -0.00169
117455 | RIDGEWOOD LD | 13.8 | 101 | 1410 | 0 | 0 | 0 | 0 |  |  | -0.00171 | -0.00137 | -0.00137 | -0.00137 | -0.00167
117505 | S-SKY-WCR_L | 0.48 | 101 | 1410 | 0 | 0 | 0 | 0 |  |  | -0.00147 | -0.0012 | -0.0012 | -0.0012 | -0.00149
997342 | SUN_W CRAN~1 | 115 | 101 | 1410 | 0 | 0 | 0 | 0 |  |  | -0.00147 | -0.0012 | -0.0012 | -0.0012 | -0.00149
113098 | DEERFIELD 2G | 2.4 | 101 | 1100 | 0 | 0 | 0 | 0 |  |  | -0.01797 | 0.01633 | 0.01633 | 0.01633 | -0.00142
117503 | S-SKY-2228_L | 0.48 | 101 | 1410 | 0 | 0 | 0 | 0 |  |  | -0.00136 | -0.00111 | -0.00111 | -0.00111 | -0.00141
117514 | HOPE_0.385KV | 0.38 | 101 | 1410 | 0 | 0 | 0 | 0 |  |  | -0.00136 | -0.00111 | -0.00111 | -0.00111 | -0.00141
113099 | DEERFIELD 3G | 2.4 | 101 | 1100 | 0 | 0 | 0 | 0 |  |  | -0.01864 | 0.01718 | 0.01718 | 0.01718 | -0.00136
997463 | SUN_NEW LO~1 | 115 | 101 | 1410 | 0 | 0 | 0 | 0 |  |  | -0.00123 | -0.00102 | -0.00102 | -0.00102 | -0.00131
113100 | DEERFIELD 4G | 2.4 | 101 | 1100 | 0 | 0 | 0 | 0 |  |  | -0.01917 | 0.01786 | 0.01786 | 0.01786 | -0.0013
117485 | RI_WED_GEN | 0.6 | 101 | 1410 | 0 | 0 | 0 | 0 |  |  | -0.00109 | -0.00092 | -0.00092 | -0.00092 | -0.00121
117486 | RI WED G2 | 0.6 | 101 | 1410 | 0 | 0 | 0 | 0 |  |  | -0.00109 | -0.00092 | -0.00092 | -0.00092 | -0.00121
997327 | SUN_DRUMROCK | 115 | 101 | 1410 | 0 | 0 | 0 | 0 |  |  | -0.00106 | -0.0009 | -0.0009 | -0.0009 | -0.00118
113128 | WARREN_A | 0.34 | 101 | 1100 | 0 | 0 | 0 | 0 |  |  | 0.00086 | 0.00033 | 0.00033 | 0.00033 | -0.00116
113129 | WARREN_B | 0.34 | 101 | 1100 | 0 | 0 | 0 | 0 |  |  | 0.00086 | 0.00033 | 0.00033 | 0.00033 | -0.00116
113130 | WARREN_C | 0.36 | 101 | 1100 | 0 | 0 | 0 | 0 |  |  | 0.00086 | 0.00033 | 0.00033 | 0.00033 | -0.00116
993004 | SUN_LITL R~1 | 115 | 101 | 1100 | 24.91 | 0 | 24.91 | 24.91 |  |  | 0.00086 | 0.00033 | 0.00033 | 0.00033 | -0.00116
997332 | SUN_KENT C~1 | 115 | 101 | 1410 | 0 | 0 | 0 | 0 |  |  | -0.00099 | -0.00084 | -0.00084 | -0.00084 | -0.00113
997385 | SUN_KENT C~1 | 34.5 | 101 | 1410 | 0 | 0 | 0 | 0 |  |  | -0.00099 | -0.00085 | -0.00085 | -0.00085 | -0.00113
117029 | OCEAN ST GT1 | 13.8 | 101 | 1400 | 77.46 | 0 | 77.46 | 77.46 |  |  | -0.00057 | -0.00053 | -0.00053 | -0.00053 | -0.00092
117030 | OCEAN ST GT2 | 13.8 | 101 | 1400 | 77.46 | 0 | 77.46 | 77.46 |  |  | -0.00057 | -0.00053 | -0.00053 | -0.00053 | -0.00092
117031 | OCEAN ST ST1 | 13.8 | 101 | 1400 | 117.42 | 0 | 117.42 | 117.42 |  |  | -0.00057 | -0.00053 | -0.00053 | -0.00053 | -0.00092
117032 | OCEAN ST GT3 | 13.8 | 101 | 1400 | 78.17 | 0 | 78.17 | 78.17 |  |  | -0.00057 | -0.00053 | -0.00053 | -0.00053 | -0.00092
117033 | OCEAN ST GT4 | 13.8 | 101 | 1400 | 78.17 | 0 | 78.17 | 78.17 |  |  | -0.00057 | -0.00053 | -0.00053 | -0.00053 | -0.00092
117034 | OCEAN ST ST2 | 13.8 | 101 | 1400 | 118.49 | 0 | 118.49 | 118.49 |  |  | -0.00057 | -0.00053 | -0.00053 | -0.00053 | -0.00092
997000 | DFO NG_SHE~1 | 345 | 101 | 1400 | 0 | 0 | 0 | 0 |  |  | -0.00057 | -0.00053 | -0.00053 | -0.00053 | -0.00092
997314 | BAT_DAVISV~1 | 115 | 101 | 1410 | 0 | 0 | 0 | 0 |  |  | -0.00066 | -0.00063 | -0.00063 | -0.00063 | -0.00076
997368 | SUN_OLD BA~1 | 12.5 | 101 | 1410 | 0 | 0 | 0 | 0 |  |  | -0.00066 | -0.00063 | -0.00063 | -0.00063 | -0.00076
993036 | SUN_WILBRA~1 | 69 | 101 | 1100 | 9.7 | 0 | 9.7 | 9.7 |  |  | 0.00046 | 0.00176 | 0.00176 | 0.00176 | -0.00067
993047 | SUN_E.LONG~1 | 69 | 101 | 1100 | 8.99 | 0 | 8.99 | 8.99 |  |  | 0.00046 | 0.00176 | 0.00176 | 0.00176 | -0.00067
997313 | SUN_TOWER ~1 | 115 | 101 | 1410 | 0 | 0 | 0 | 0 |  |  | -0.00036 | -0.00043 | -0.00043 | -0.00043 | -0.00041
997363 | SUN_TOWER ~1 | 12.5 | 101 | 1410 | 0 | 0 | 0 | 0 |  |  | -0.00036 | -0.00043 | -0.00043 | -0.00043 | -0.00041
113073 | PALMER | 23 | 101 | 1100 | 0 | 0 | 0 | 0 |  |  | 0.00248 | 0.00162 | 0.00162 | 0.00162 | -0.00015
993012 | SUN_PALMER | 115 | 101 | 1100 | 19.2 | 0 | 19.2 | 19.2 |  |  | 0.00248 | 0.00162 | 0.00162 | 0.00162 | -0.00015
109517 | SEARS HYDRO | 2.4 | 101 | 1100 | 0 | 0 | 0 | 0 |  |  | -0.02961 | 0.0355 | 0.0355 | 0.0355 | 0.00023
117495 | BLK ISL WIND | 0.9 | 101 | 1410 | 0 | 0 | 0 | 0 |  |  | 0.00022 | -5e-05 | -5e-05 | -5e-05 | 0.00026
997339 | SUN_W KING~1 | 115 | 101 | 1410 | 0 | 0 | 0 | 0 |  |  | 0.00022 | -5e-05 | -5e-05 | -5e-05 | 0.00026
993014 | SUN_THORND~1 | 115 | 101 | 1100 | 17.42 | 0 | 17.42 | 17.42 |  |  | 0.00404 | 0.00207 | 0.00207 | 0.00207 | 0.00039
999038 | BAT_KILLIN~1 | 345 | 101 | 1630 | 0 | 0 | 0 | 0 |  |  | 0.00103 | 0.00047 | 0.00047 | 0.00047 | 0.0008
121513 | LAKE ROAD_C1 | 21 | 101 | 1633 | 269.79 | 0 | 269.79 | 269.79 |  |  | 0.00108 | 0.00049 | 0.00049 | 0.00049 | 0.00085
121514 | LAKE ROAD_C2 | 21 | 101 | 1633 | 275.21 | 0 | 275.21 | 275.21 |  |  | 0.00108 | 0.00049 | 0.00049 | 0.00049 | 0.00085
121515 | LAKE ROAD_C3 | 21 | 101 | 1633 | 0.78 | 0 | 279 |  |  |  | 0.00108 | 0.00049 | 0.00049 | 0.00049 | 0.00085
997305 | SUN_KENYON | 115 | 101 | 1410 | 0 | 0 | 0 | 0 |  |  | 0.00077 | 0.00031 | 0.00031 | 0.00031 | 0.0009
121517 | QP724 CT | 23.5 | 101 | 1633 | 341.24 | 0 | 393.67 |  |  |  | 0.00125 | 0.0006 | 0.0006 | 0.0006 | 0.00103
121518 | QP724 ST | 16 | 101 | 1633 | 238.29 | 0 | 238.29 | 238.29 |  |  | 0.00125 | 0.0006 | 0.0006 | 0.0006 | 0.00103
993109 | SUN_WEST H~1 | 115 | 101 | 1100 | 3.33 | 0 | 13.17 |  |  |  | 0.00518 | 0.00266 | 0.00266 | 0.00266 | 0.00123
117507 | STSK_GEN | 0.55 | 101 | 1410 | 0 | 0 | 0 | 0 |  |  | 0.00128 | 0.00064 | 0.00064 | 0.00064 | 0.00148
997348 | SUN_WOOD R~1 | 115 | 101 | 1410 | 0 | 0 | 0 | 0 |  |  | 0.00128 | 0.00064 | 0.00064 | 0.00064 | 0.00148
116433 | ORCHARD | 13.8 | 101 | 1332 | 0 | 0 | 0 | 0 |  |  | 0.0068 | 0.00321 | 0.00321 | 0.00321 | 0.00193
109296 | SEARS WIND_E | 12.5 | 101 | 704 | 0 | 0 | 0 | 0 |  |  | -0.02676 | 0.03525 | 0.03525 | 0.03525 | 0.00206
109297 | SEARS WIND_W | 12.5 | 101 | 704 | 0 | 0 | 0 | 0 |  |  | -0.02676 | 0.03525 | 0.03525 | 0.03525 | 0.00206
997458 | SUN_CHASE ~1 | 115 | 101 | 1410 | 0 | 0 | 0 | 0 |  |  | 0.00179 | 0.00098 | 0.00098 | 0.00098 | 0.00206
121526 | WOODSHILL_PV | 0.38 | 101 | 1634 | 0 | 0 | 0 | 0 |  |  | 0.00207 | 0.00115 | 0.00115 | 0.00115 | 0.00208
121536 | QB_GEN | 0.42 | 101 | 1633 | 0 | 0 | 0 | 0 |  |  | 0.00208 | 0.00116 | 0.00116 | 0.00116 | 0.0021
999541 | SUN_BROOKL~1 | 115 | 101 | 1630 | 0 | 0 | 0 | 0 |  |  | 0.00249 | 0.00143 | 0.00143 | 0.00143 | 0.0026
999682 | SUN_SHUNCK~1 | 115 | 101 | 1630 | 0 | 0 | 0 | 0 |  |  | 0.00239 | 0.00138 | 0.00138 | 0.00138 | 0.00276
121638 | PAWCATCK SLR | 0.6 | 101 | 1634 | 0 | 0 | 0 | 0 |  |  | 0.00239 | 0.00138 | 0.00138 | 0.00138 | 0.00277
121841 | NUTMEG_G | 0.42 | 101 | 1653 | 0 | 0 | 0 | 0 |  |  | 0.00725 | 0.00373 | 0.00373 | 0.00373 | 0.00278
999993 | SUN_SCITICO | 115 | 101 | 1650 | 0 | 0 | 0 | 0 |  |  | 0.00725 | 0.00373 | 0.00373 | 0.00373 | 0.00278
116438 | MONSANTO_C1 | 13.8 | 101 | 1333 | 84.65 | 0 | 84.65 | 84.65 |  |  | 0.00788 | 0.00382 | 0.00382 | 0.00382 | 0.00283
116439 | MONSANTO_S1 | 13.8 | 101 | 1333 | 76.01 | 0 | 76.01 | 76.01 |  |  | 0.00788 | 0.00382 | 0.00382 | 0.00382 | 0.00283
116440 | MONSANTO_C2 | 13.8 | 101 | 1333 | 84.65 | 0 | 84.65 | 84.65 |  |  | 0.00788 | 0.00382 | 0.00382 | 0.00382 | 0.00283
121559 | CONSTITUTION | 0.6 | 101 | 1634 | 0 | 0 | 0 | 0 |  |  | 0.00317 | 0.00187 | 0.00187 | 0.00187 | 0.00343
121560 | PLAINFIELD | 13.8 | 101 | 1633 | 0 | 0 | 0 | 0 |  |  | 0.00318 | 0.00188 | 0.00188 | 0.00188 | 0.00344
999562 | SUN_FRY BR~1 | 115 | 101 | 1630 | 0 | 0 | 0 | 0 |  |  | 0.00318 | 0.00188 | 0.00188 | 0.00188 | 0.00344
113096 | BEARSWAMP 1 | 13.8 | 101 | 1100 | 331.5 | 0 | 331.5 | 331.5 |  |  | -0.01986 | 0.02444 | 0.02444 | 0.02444 | 0.00346
113097 | BEARSWAMP 2 | 13.8 | 101 | 1100 | 331.5 | 0 | 331.5 | 331.5 |  |  | -0.01986 | 0.02444 | 0.02444 | 0.02444 | 0.00346
993001 | SUN_BEAR S~1 | 230 | 101 | 1100 | 83.71 | 0 | 83.71 | 83.71 |  |  | -0.01986 | 0.02444 | 0.02444 | 0.02444 | 0.00346
999116 | SUN_N-BLOO~1 | 345 | 101 | 1670 | 0 | 0 | 0 | 0 |  |  | 0.00568 | 0.00293 | 0.00293 | 0.00293 | 0.00362
109403 | DRFLD EAST G | 0.69 | 101 | 704 | 0 | 0 | 0 | 0 |  |  | -0.02389 | 0.035 | 0.035 | 0.035 | 0.0039
109404 | DRFLD WEST G | 0.69 | 101 | 704 | 0 | 0 | 0 | 0 |  |  | -0.02389 | 0.035 | 0.035 | 0.035 | 0.0039
121587 | FOXWOODS G2 | 4.16 | 101 | 1634 | 0 | 0 | 0 | 0 |  |  | 0.00349 | 0.0021 | 0.0021 | 0.0021 | 0.00403
999672 | BAT_MYSTIC~2 | 115 | 101 | 1630 | 0 | 0 | 0 | 0 |  |  | 0.00349 | 0.0021 | 0.0021 | 0.0021 | 0.00403
993118 | SUN_5 CORN~1 | 115 | 101 | 1100 | 0 | 0 | 0 | 0 |  |  | 0.00946 | 0.00472 | 0.00472 | 0.00472 | 0.00414
999849 | FC_WILLIMA~1 | 115 | 101 | 1630 | 0 | 0 | 0 | 0 |  |  | 0.00397 | 0.00235 | 0.00235 | 0.00235 | 0.00415
108934 | STRATTON_SC1 | 13.8 | 101 | 704 | 0 | 0 | 0 | 0 |  |  | 0.00133 | 0.01335 | 0.01335 | 0.01335 | 0.00417
108938 | STRATTON_SC2 | 13.8 | 101 | 704 | 0 | 0 | 0 | 0 |  |  | 0.00133 | 0.01335 | 0.01335 | 0.01335 | 0.00417
121852 | RAINBOW HYD | 2.4 | 101 | 1654 | 0 | 0 | 0 | 0 |  |  | 0.00538 | 0.00292 | 0.00292 | 0.00292 | 0.00418
121860 | HAMILTON GT | 13.8 | 101 | 1654 | 0 | 0 | 0 | 0 |  |  | 0.00538 | 0.00292 | 0.00292 | 0.00292 | 0.00418
121865 | DEXTER CT | 13.8 | 101 | 1653 | 0 | 0 | 0 | 0 |  |  | 0.00538 | 0.00292 | 0.00292 | 0.00292 | 0.00418
990002 | SUN_WINDSO~1 | 115 | 101 | 1650 | 0 | 0 | 0 | 0 |  |  | 0.00538 | 0.00292 | 0.00292 | 0.00292 | 0.00418
990038 | SUN_BARBOU~1 | 115 | 101 | 1650 | 0 | 0 | 0 | 0 |  |  | 0.00538 | 0.00292 | 0.00292 | 0.00292 | 0.00418
116452 | HADLEY FALLS | 6.6 | 101 | 1334 | 14.95 | 0 | 14.95 | 14.95 |  |  | 0.00967 | 0.00484 | 0.00484 | 0.00484 | 0.00431
121570 | TUNNEL JET | 13.2 | 101 | 1634 | 0 | 0 | 0 | 0 |  |  | 0.00396 | 0.0024 | 0.0024 | 0.0024 | 0.00441
121571 | FUSION_GEN | 0.38 | 101 | 1634 | 0 | 0 | 0 | 0 |  |  | 0.00396 | 0.0024 | 0.0024 | 0.0024 | 0.00441
121586 | FOXWOODS G1 | 4.16 | 101 | 1634 | 0 | 0 | 0 | 0 |  |  | 0.00396 | 0.0024 | 0.0024 | 0.0024 | 0.00441
999583 | SUN_TUNNEL | 115 | 101 | 1630 | 0 | 0 | 0 | 0 |  |  | 0.00396 | 0.0024 | 0.0024 | 0.0024 | 0.00441
121788 | LISBON | 4.16 | 101 | 1633 | 0 | 0 | 0 | 0 |  |  | 0.00405 | 0.00245 | 0.00245 | 0.00245 | 0.00451
116458 | FRONT STREET | 4.16 | 101 | 1334 | 0 | 0 | 0 | 0 |  |  | 0.00989 | 0.00497 | 0.00497 | 0.00497 | 0.00453
121579 | NORWICH JET | 13.8 | 101 | 1633 | 0 | 0 | 0 | 0 |  |  | 0.00417 | 0.00254 | 0.00254 | 0.00254 | 0.00468
121590 | SECREC | 13.2 | 101 | 1633 | 0 | 0 | 0 | 0 |  |  | 0.00417 | 0.00254 | 0.00254 | 0.00254 | 0.00468
993017 | SUN_FLOREN~1 | 115 | 101 | 1100 | 0 | 0 | 0 | 0 |  |  | 0.0107 | 0.00542 | 0.00542 | 0.00542 | 0.00511
990290 | SUN_N-BLOO~1 | 115 | 101 | 1670 | 0 | 0 | 0 | 0 |  |  | 0.00627 | 0.00353 | 0.00353 | 0.00353 | 0.00538
121647 | MONTVILLE | 2.4 | 101 | 1633 | 0 | 0 | 0 | 0 |  |  | 0.00493 | 0.00304 | 0.00304 | 0.00304 | 0.00565
116492 | W-SPRNGFLD-1 | 13.8 | 101 | 1333 | 39 | 0 | 39 | 39 |  |  | 0.01121 | 0.00571 | 0.00571 | 0.00571 | 0.00573
116493 | W-SPRNGFLD-2 | 13.8 | 101 | 1333 | 0 | 0 | 0 | 0 |  |  | 0.01121 | 0.00571 | 0.00571 | 0.00571 | 0.00573
116494 | W-SPRNGFLD-3 | 13.8 | 101 | 1333 | 107 | 0 | 107 | 107 |  |  | 0.01121 | 0.00571 | 0.00571 | 0.00571 | 0.00573
116495 | SPGFLD RFUSE | 4.16 | 101 | 1334 | 0 | 0 | 0 | 0 |  |  | 0.01121 | 0.00571 | 0.00571 | 0.00571 | 0.00573
121931 | RIVERSIDE PF | 23 | 101 | 1672 | 0 | 0 | 0 | 0 |  |  | 0.00622 | 0.00362 | 0.00362 | 0.00362 | 0.0059
121943 | S-MEADOW_G5 | 11.5 | 101 | 1673 | 0 | 0 | 0 | 0 |  |  | 0.00624 | 0.00364 | 0.00364 | 0.00364 | 0.00593
121944 | S-MEADOW_G6 | 11.5 | 101 | 1673 | 0 | 0 | 0 | 0 |  |  | 0.00624 | 0.00364 | 0.00364 | 0.00364 | 0.00593
121645 | MONTVILLE_G5 | 13.8 | 101 | 1633 | 0 | 0 | 0 | 0 |  |  | 0.00522 | 0.00324 | 0.00324 | 0.00324 | 0.00602
121646 | MONTVILLE_G6 | 22 | 101 | 1633 | 24.5 | 0 | 410 |  |  |  | 0.00522 | 0.00324 | 0.00324 | 0.00324 | 0.00602
121835 | RAND WHITNEY | 13.8 | 101 | 1634 | 0 | 0 | 0 | 0 |  |  | 0.00522 | 0.00324 | 0.00324 | 0.00324 | 0.00602
999718 | WND_MONTVI~1 | 115 | 101 | 1630 | 0 | 0 | 0 | 0 |  |  | 0.00522 | 0.00324 | 0.00324 | 0.00324 | 0.00602
999768 | SUN_WATERF~1 | 115 | 101 | 1630 | 0 | 0 | 0 | 0 |  |  | 0.00522 | 0.00324 | 0.00324 | 0.00324 | 0.00602
121964 | CDECCA_CT | 13.8 | 101 | 1673 | 0 | 0 | 0 | 0 |  |  | 0.00644 | 0.00376 | 0.00376 | 0.00376 | 0.00616
121965 | CDECCA_ST | 13.2 | 101 | 1673 | 0 | 0 | 0 | 0 |  |  | 0.00644 | 0.00376 | 0.00376 | 0.00376 | 0.00616
116505 | BERKSHRE_G1 | 21 | 101 | 1333 | 270 | 0 | 270 | 270 |  |  | 0.01241 | 0.00641 | 0.00641 | 0.00641 | 0.00665
121656 | MILLSTONE_G2 | 24 | 101 | 1633 | 934.5 | 0 | 934.5 | 934.5 |  |  | 0.00588 | 0.00365 | 0.00365 | 0.00365 | 0.00669
121657 | MILLSTONE_G3 | 24 | 101 | 1633 | 1283 | 0 | 1283 | 1283 |  |  | 0.00588 | 0.00365 | 0.00365 | 0.00365 | 0.00669
999194 | NUC_MILLST~1 | 345 | 101 | 1630 | 0 | 0 | 0 | 0 |  |  | 0.00588 | 0.00365 | 0.00365 | 0.00365 | 0.00669
122154 | SIMSBURY SLR | 0.38 | 101 | 1694 | 0 | 0 | 0 | 0 |  |  | 0.00705 | 0.00422 | 0.00422 | 0.00422 | 0.00712
990307 | SUN_NE-SIM~1 | 115 | 101 | 1690 | 0 | 0 | 0 | 0 |  |  | 0.00705 | 0.00422 | 0.00422 | 0.00422 | 0.00712
116556 | COBBLE MT_G | 6.9 | 101 | 1333 | 19.96 | 0 | 19.96 | 19.96 |  |  | 0.01412 | 0.00736 | 0.00736 | 0.00736 | 0.00787
122041 | MIDDLETWN_G2 | 13.8 | 101 | 1713 | 121.29 | 0 | 121.29 | 121.29 |  |  | 0.00715 | 0.00448 | 0.00448 | 0.00448 | 0.00823
122042 | MIDDLETWN_G3 | 22 | 101 | 1713 | 231.71 | 0 | 231.71 | 231.71 |  |  | 0.00715 | 0.00448 | 0.00448 | 0.00448 | 0.00823
122044 | MIDDLETWN_10 | 13.2 | 101 | 1713 | 0 | 0 | 0 | 0 |  |  | 0.00715 | 0.00448 | 0.00448 | 0.00448 | 0.00823
122030 | KLEEN_C1 | 16.5 | 101 | 1713 | 180.65 | 0 | 180.65 | 180.65 |  |  | 0.00729 | 0.00462 | 0.00462 | 0.00462 | 0.00863
122031 | KLEEN_C2 | 16.5 | 101 | 1713 | 180.65 | 0 | 180.65 | 180.65 |  |  | 0.00729 | 0.00462 | 0.00462 | 0.00462 | 0.00863
122032 | KLEEN_S1 | 18 | 101 | 1713 | 258.7 | 0 | 258.7 | 258.7 |  |  | 0.00729 | 0.00462 | 0.00462 | 0.00462 | 0.00863
996240 | AC_BUCK POND | 115 | 101 | 1330 | 0 | 0 | 0 | 0 |  |  | 0.01521 | 0.00798 | 0.00798 | 0.00798 | 0.00867
122043 | MIDDLETWN_G4 | 22 | 101 | 1713 | 402 | 0 | 402 | 402 |  |  | 0.00763 | 0.00491 | 0.00491 | 0.00491 | 0.00936
122046 | MIDDLETWN_12 | 13.8 | 101 | 1713 | 0 | 0 | 0 | 0 |  |  | 0.00763 | 0.00491 | 0.00491 | 0.00491 | 0.00936
122047 | MIDDLETWN_13 | 13.8 | 101 | 1713 | 0 | 0 | 0 | 0 |  |  | 0.00763 | 0.00491 | 0.00491 | 0.00491 | 0.00936
122048 | MIDDLETWN_14 | 13.8 | 101 | 1713 | 0 | 0 | 0 | 0 |  |  | 0.00763 | 0.00491 | 0.00491 | 0.00491 | 0.00936
122049 | MIDDLETWN_15 | 13.8 | 101 | 1713 | 0 | 0 | 0 | 0 |  |  | 0.00763 | 0.00491 | 0.00491 | 0.00491 | 0.00936
990488 | NG_BLACK R~1 | 115 | 101 | 1670 | 0 | 0 | 0 | 0 |  |  | 0.00802 | 0.00516 | 0.00516 | 0.00516 | 0.00977
123635 | HALVARSSON | 192 | 101 | 1830 | 0 | 0 | 0 | 0 |  |  | 0.00832 | 0.00547 | 0.00547 | 0.00547 | 0.01067
122417 | BRANFORD JET | 13.8 | 101 | 1734 | 0 | 0 | 0 | 0 |  |  | 0.00859 | 0.00568 | 0.00568 | 0.00568 | 0.01118
123653 | NEW HAVN HBR | 22 | 101 | 1823 | 0 | 0 | 0 | 0 |  |  | 0.00872 | 0.00578 | 0.00578 | 0.00578 | 0.01142
123655 | NHHP G2 | 13.8 | 101 | 1823 | 0 | 0 | 0 | 0 |  |  | 0.00872 | 0.00578 | 0.00578 | 0.00578 | 0.01142
123656 | NHHP G3-4 | 13.8 | 101 | 1823 | 0 | 0 | 0 | 0 |  |  | 0.00872 | 0.00578 | 0.00578 | 0.00578 | 0.01142
123128 | YALE DG 1 | 13.8 | 101 | 1804 | 0 | 0 | 0 | 0 |  |  | 0.00887 | 0.0059 | 0.0059 | 0.0059 | 0.0117
123129 | YALE DG 2 | 13.8 | 101 | 1804 | 0 | 0 | 0 | 0 |  |  | 0.00887 | 0.0059 | 0.0059 | 0.0059 | 0.0117
122448 | WALLINGFRDG1 | 13.8 | 101 | 1733 | 0 | 0 | 0 | 0 |  |  | 0.00889 | 0.00591 | 0.00591 | 0.00591 | 0.01171
122449 | WALLINGFRDG2 | 13.8 | 101 | 1733 | 0 | 0 | 0 | 0 |  |  | 0.00889 | 0.00591 | 0.00591 | 0.00591 | 0.01171
122450 | WALLINGFRDG3 | 13.8 | 101 | 1733 | 0 | 0 | 0 | 0 |  |  | 0.00889 | 0.00591 | 0.00591 | 0.00591 | 0.01171
122451 | WALLINGFRDG4 | 13.8 | 101 | 1733 | 0 | 0 | 0 | 0 |  |  | 0.00889 | 0.00591 | 0.00591 | 0.00591 | 0.01171
122452 | WALLINGFRDG5 | 13.8 | 101 | 1733 | 0 | 0 | 0 | 0 |  |  | 0.00889 | 0.00591 | 0.00591 | 0.00591 | 0.01171
122453 | WALLINGFRDG6 | 13.8 | 101 | 1733 | 0 | 0 | 0 | 0 |  |  | 0.00889 | 0.00591 | 0.00591 | 0.00591 | 0.01171
122454 | WALLINGFRDG7 | 13.8 | 101 | 1733 | 0 | 0 | 0 | 0 |  |  | 0.00889 | 0.00591 | 0.00591 | 0.00591 | 0.01171
122542 | A.L. PIERCE | 13.8 | 101 | 1733 | 0 | 0 | 0 | 0 |  |  | 0.00889 | 0.00591 | 0.00591 | 0.00591 | 0.01171
990740 | SUN_WALLIN~1 | 115 | 101 | 1730 | 0 | 0 | 0 | 0 |  |  | 0.00889 | 0.00591 | 0.00591 | 0.00591 | 0.01171
122272 | FORESTVILLE | 13.8 | 101 | 1692 | 0 | 0 | 0 | 0 |  |  | 0.00919 | 0.00615 | 0.00615 | 0.00615 | 0.01226
122173 | FRANKLIN DR | 13.2 | 101 | 1692 | 0 | 0 | 0 | 0 |  |  | 0.00967 | 0.0065 | 0.0065 | 0.0065 | 0.01294
122469 | DEVON #10 | 13.8 | 101 | 1733 | 0 | 0 | 0 | 0 |  |  | 0.00991 | 0.00674 | 0.00674 | 0.00674 | 0.0137
122476 | DEVON #15-16 | 13.8 | 101 | 1733 | 93.8 | 0 | 93.8 | 93.8 |  |  | 0.00991 | 0.00674 | 0.00674 | 0.00674 | 0.0137
122477 | DEVON #17-18 | 13.8 | 101 | 1733 | 73.07 | 0 | 93.8 |  |  |  | 0.00991 | 0.00674 | 0.00674 | 0.00674 | 0.0137
998496 | SUN_E ARLN~1 | 46 | 101 | 822 | 0 | 0 | 0 | 0 |  |  | 0.00312 | 0.02405 | 0.02405 | 0.02405 | 0.01422
122481 | MILFORD_C1 | 21 | 101 | 1733 | 267.7 | 0 | 267.7 | 267.7 |  |  | 0.01022 | 0.00699 | 0.00699 | 0.00699 | 0.01428
122482 | MILFORD_C2 | 21 | 101 | 1733 | 267.7 | 0 | 267.7 | 267.7 |  |  | 0.01022 | 0.00699 | 0.00699 | 0.00699 | 0.01428
993313 | NG_CONGRES~1 | 115 | 101 | 1800 | 0 | 0 | 0 | 0 |  |  | 0.0103 | 0.00706 | 0.00706 | 0.00706 | 0.01445
122583 | WATERBURY_G | 13.8 | 101 | 1733 | 97.91 | 0 | 97.91 | 97.91 |  |  | 0.01037 | 0.00709 | 0.00709 | 0.00709 | 0.01449
123642 | BRPT HRBR 4 | 13.8 | 101 | 1803 | 0 | 0 | 0 | 0 |  |  | 0.01036 | 0.0071 | 0.0071 | 0.0071 | 0.01455
122470 | DEVON #11 | 13.8 | 101 | 1733 | 33.12 | 0 | 33.12 | 33.12 |  |  | 0.01037 | 0.00711 | 0.00711 | 0.00711 | 0.01457
122471 | DEVON #12 | 13.8 | 101 | 1733 | 33.12 | 0 | 33.12 | 33.12 |  |  | 0.01037 | 0.00711 | 0.00711 | 0.00711 | 0.01457
122472 | DEVON #13 | 13.8 | 101 | 1733 | 33.12 | 0 | 33.12 | 33.12 |  |  | 0.01037 | 0.00711 | 0.00711 | 0.00711 | 0.01457
122473 | DEVON #14 | 13.8 | 101 | 1733 | 33.12 | 0 | 33.12 | 33.12 |  |  | 0.01037 | 0.00711 | 0.00711 | 0.00711 | 0.01457
990812 | BAT_DEVON-1 | 115 | 101 | 1730 | 0 | 0 | 0 | 0 |  |  | 0.01037 | 0.00711 | 0.00711 | 0.00711 | 0.01457
122586 | TOWANTIC C1 | 18 | 101 | 1733 | 248.66 | 0 | 248.66 | 248.66 |  |  | 0.01042 | 0.00713 | 0.00713 | 0.00713 | 0.01459
122587 | TOWANTIC C2 | 18 | 101 | 1733 | 250.92 | 0 | 250.92 | 250.92 |  |  | 0.01042 | 0.00713 | 0.00713 | 0.00713 | 0.01459
122588 | TOWANTIC ST | 18 | 101 | 1733 | 250.92 | 0 | 250.92 | 250.92 |  |  | 0.01042 | 0.00713 | 0.00713 | 0.00713 | 0.01459
123643 | BRPT RESCO_G | 13.8 | 101 | 1803 | 59.65 | 0 | 59.65 | 59.65 |  |  | 0.0104 | 0.00713 | 0.00713 | 0.00713 | 0.01463
123149 | SIKORSKY | 13.8 | 101 | 1804 | 0 | 0 | 0 | 0 |  |  | 0.01045 | 0.00717 | 0.00717 | 0.00717 | 0.01472
123147 | DERBY DAM HY | 4.16 | 101 | 1804 | 0 | 0 | 0 | 0 |  |  | 0.0105 | 0.00721 | 0.00721 | 0.00721 | 0.01479
993146 | NG_INDIAN ~1 | 13.8 | 101 | 1802 | 0 | 0 | 0 | 0 |  |  | 0.0105 | 0.00721 | 0.00721 | 0.00721 | 0.01479
999389 | BAT_EAST D~1 | 345 | 101 | 1730 | 0 | 0 | 0 | 0 |  |  | 0.01062 | 0.00732 | 0.00732 | 0.00732 | 0.01508
122625 | STEVENSON HY | 6.6 | 101 | 1733 | 21.67 | 0 | 21.67 | 21.67 |  |  | 0.01077 | 0.00742 | 0.00742 | 0.00742 | 0.01529
123628 | BRPT HRBR 5C | 25 | 101 | 1803 | 315.72 | 0 | 315.72 | 315.72 |  |  | 0.01082 | 0.00748 | 0.00748 | 0.00748 | 0.01547
123629 | BRPT HRBR 5S | 18 | 101 | 1803 | 168.58 | 0 | 168.58 | 168.58 |  |  | 0.01082 | 0.00748 | 0.00748 | 0.00748 | 0.01547
123641 | BRPT EN 10ST | 16 | 101 | 1803 | 152.8 | 0 | 152.8 | 152.8 |  |  | 0.01082 | 0.00748 | 0.00748 | 0.00748 | 0.01547
123644 | BRPT EN 11CT | 16 | 101 | 1803 | 165.6 | 0 | 165.6 | 165.6 |  |  | 0.01082 | 0.00748 | 0.00748 | 0.00748 | 0.01547
123645 | BRPT EN 12CT | 16 | 101 | 1803 | 165.6 | 0 | 165.6 | 165.6 |  |  | 0.01082 | 0.00748 | 0.00748 | 0.00748 | 0.01547
993626 | DFO NG_SIN~1 | 345 | 101 | 1810 | 0 | 0 | 0 | 0 |  |  | 0.01082 | 0.00748 | 0.00748 | 0.00748 | 0.01547
122889 | GLENBROOK_S1 | 14.6 | 101 | 1752 | 0 | 0 | 0 | 0 |  |  | 0.01093 | 0.00756 | 0.00756 | 0.00756 | 0.01564
122890 | GLENBROOK_S2 | 14.6 | 101 | 1752 | 0 | 0 | 0 | 0 |  |  | 0.01093 | 0.00756 | 0.00756 | 0.00756 | 0.01564
122911 | WATERSIDE_G | 13.8 | 101 | 1753 | 0 | 0 | 0 | 0 |  |  | 0.01093 | 0.00756 | 0.00756 | 0.00756 | 0.01564
122933 | COSCOB_GEN | 13.8 | 101 | 1753 | 0 | 0 | 0 | 0 |  |  | 0.01093 | 0.00756 | 0.00756 | 0.00756 | 0.01564
122648 | BULLS BRIDGE | 1.15 | 101 | 1734 | 0 | 0 | 0 | 0 |  |  | 0.01116 | 0.00773 | 0.00773 | 0.00773 | 0.01602
122657 | ROCKY RIVER | 13.8 | 101 | 1732 | 29.35 | 0 | 29.35 | 29.35 |  |  | 0.01116 | 0.00773 | 0.00773 | 0.00773 | 0.01602
122660 | KIMB CLARK_G | 13.8 | 101 | 1734 | 12.02 | 0 | 12.02 | 12.02 |  |  | 0.01116 | 0.00773 | 0.00773 | 0.00773 | 0.01602
991172 | SUN_ROCKY ~1 | 115 | 101 | 1730 | 0 | 0 | 0 | 0 |  |  | 0.01116 | 0.00773 | 0.00773 | 0.00773 | 0.01602
122184 | TORRINGTON T | 13.8 | 101 | 1693 | 0 | 0 | 0 | 0 |  |  | 0.01135 | 0.00794 | 0.00794 | 0.00794 | 0.01627
122196 | FALLS VILLGE | 6.6 | 101 | 1693 | 0 | 0 | 0 | 0 |  |  | 0.01135 | 0.00794 | 0.00794 | 0.00794 | 0.01627
122690 | SHEPAUG HYD | 13.8 | 101 | 1734 | 42.95 | 0 | 42.95 | 42.95 |  |  | 0.01177 | 0.00822 | 0.00822 | 0.00822 | 0.01721
122700 | STONY HIL_SC | 12.5 | 101 | 1733 | 0 | 0 | 0 | 0 |  |  | 0.01185 | 0.00829 | 0.00829 | 0.00829 | 0.01737
993005 | SUN_ADAMS | 115 | 101 | 1100 | 0 | 0 | 0 | 0 |  |  | 0.00917 | 0.0412 | 0.0412 | 0.0412 | 0.02314
911560 | NYNE_BWLN | 345 | 102 | 12 | 120.67 | 0 | 466.67 |  |  |  | 0.01995 | 0.01486 | 0.01486 | 0.01486 | 0.03285
926260 | NYPA - CMR | 345 | 102 | 12 | 0 | 0 | 0 | 0 |  |  | 0.01995 | 0.01486 | 0.01486 | 0.01486 | 0.03285
926261 | NYPA - VT | 345 | 102 | 12 | 0 | 0 | 0 | 0 |  |  | 0.01995 | 0.01486 | 0.01486 | 0.01486 | 0.03285
102125 | S_WTRVL_D | 12 | 101 | 112 | 0 | 0 | 0 | 0 |  |  | 0.02121 | 0.01611 | 0.01611 | 0.01611 | 0.03549
107326 | HG_CONVRTR_N | 120 | 101 | 703 | 0 | 0 | 0 | 0 |  |  | 0.02121 | 0.01611 | 0.01611 | 0.01611 | 0.03549
108955 | BELDENS1 | 2.4 | 101 | 704 | 0 | 0 | 0 | 0 |  |  | 0.02121 | 0.01611 | 0.01611 | 0.01611 | 0.03549
109049 | CARVER FALLS | 2.3 | 101 | 704 | 0 | 0 | 0 | 0 |  |  | 0.02121 | 0.01611 | 0.01611 | 0.01611 | 0.03549
109077 | E PITTSFORD | 2.3 | 101 | 704 | 0 | 0 | 0 | 0 |  |  | 0.02121 | 0.01611 | 0.01611 | 0.01611 | 0.03549
109092 | MIDDLESEX_G | 2.4 | 101 | 704 | 0 | 0 | 0 | 0 |  |  | 0.02121 | 0.01611 | 0.01611 | 0.01611 | 0.03549
109101 | SALISBURY | 7.2 | 101 | 704 | 0 | 0 | 0 | 0 |  |  | 0.02121 | 0.01611 | 0.01611 | 0.01611 | 0.03549
109105 | MIDDLEBURY_H | 6.44 | 101 | 704 | 0 | 0 | 0 | 0 |  |  | 0.02121 | 0.01611 | 0.01611 | 0.01611 | 0.03549
109130 | SMITH FALLS | 4.16 | 101 | 704 | 0 | 0 | 0 | 0 |  |  | 0.02121 | 0.01611 | 0.01611 | 0.01611 | 0.03549
109139 | DEWEY MILLS | 4.16 | 101 | 704 | 0 | 0 | 0 | 0 |  |  | 0.02121 | 0.01611 | 0.01611 | 0.01611 | 0.03549
109143 | CAVENDISH_D2 | 12.5 | 101 | 704 | 0 | 0 | 0 | 0 |  |  | 0.02121 | 0.01611 | 0.01611 | 0.01611 | 0.03549
109190 | GRANITE SC1 | 13.8 | 101 | 703 | 0 | 0 | 0 | 0 |  |  | 0.02121 | 0.01611 | 0.01611 | 0.01611 | 0.03549
109200 | GRANITE SC2 | 13.8 | 101 | 703 | 0 | 0 | 0 | 0 |  |  | 0.02121 | 0.01611 | 0.01611 | 0.01611 | 0.03549
109251 | GAGE | 2.4 | 101 | 704 | 0 | 0 | 0 | 0 |  |  | 0.02121 | 0.01611 | 0.01611 | 0.01611 | 0.03549
111110 | PUTNAM 1 | 13.8 | 101 | 1012 | 0 | 0 | 0 | 0 |  |  | 0.02121 | 0.01611 | 0.01611 | 0.01611 | 0.03549
114050 | MALDEN MLS_T | 23 | 101 | 1120 | 0 | 0 | 0 | 0 |  |  | 0.02121 | 0.01611 | 0.01611 | 0.01611 | 0.03549
116569 | TILSON-1113 | 13.8 | 101 | 1372 | 0 | 0 | 0 | 0 |  |  | 0.02121 | 0.01611 | 0.01611 | 0.01611 | 0.03549
121744 | UCONN COGEN | 13.8 | 101 | 1634 | 0 | 0 | 0 | 0 |  |  | 0.02121 | 0.01611 | 0.01611 | 0.01611 | 0.03549
911554 | NYNE_OSWG | 345 | 102 | 12 | 120.67 | 0 | 466.67 |  |  |  | 0.0223 | 0.01751 | 0.01751 | 0.01751 | 0.03809
911531 | NYNE_GILB | 345 | 102 | 12 | 120.67 | 0 | 466.67 |  |  |  | 0.02315 | 0.01718 | 0.01718 | 0.01718 | 0.0387
116651 | INDIAN RIVER | 2.3 | 101 | 1334 | 0 | 0 | 0 | 0 |  |  | 0.05765 | 0.03201 | 0.03201 | 0.03201 | 0.04091
996364 | SUN_BLANDF~1 | 115 | 101 | 1330 | 0 | 0 | 0 | 0 |  |  | 0.05765 | 0.03201 | 0.03201 | 0.03201 | 0.04091
113061 | PLEASANT-NEP | 23 | 101 | 1100 | 0 | 0 | 0 | 0 |  |  | 0.11217 | 0.06287 | 0.06287 | 0.06287 | 0.08227
116638 | WOODLAND JET | 13.2 | 101 | 1374 | 0 | 0 | 0 | 0 |  |  | 0.12481 | 0.07002 | 0.07002 | 0.07002 | 0.09185
116627 | BERKSHRE WND | 0.57 | 101 | 1374 | 0 | 0 | 0 | 0 |  |  | 0.12189 | 0.07487 | 0.07487 | 0.07487 | 0.09301
996336 | SUN BAT_PA~2 | 115 | 101 | 1370 | 0 | 0 | 0 | 0 |  |  | 0.12189 | 0.07487 | 0.07487 | 0.07487 | 0.09301
996625 | SUN BAT_PA~1 | 23 | 101 | 1372 | 0 | 0 | 0 | 0 |  |  | 0.12189 | 0.07487 | 0.07487 | 0.07487 | 0.09301
116618 | ALTRESCO_C1 | 13.8 | 101 | 1373 | 33.65 | 0 | 33.65 | 33.65 |  |  | 0.14614 | 0.08212 | 0.08212 | 0.08212 | 0.10804
116619 | ALTRESCO_C2 | 13.8 | 101 | 1373 | 33.65 | 0 | 33.65 | 33.65 |  |  | 0.14614 | 0.08212 | 0.08212 | 0.08212 | 0.10804
116620 | ALTRESCO_C3 | 13.8 | 101 | 1373 | 31.45 | 0 | 33.65 |  |  |  | 0.14614 | 0.08212 | 0.08212 | 0.08212 | 0.10804
116621 | ALTRESCO_S4 | 13.8 | 101 | 1373 | 0 | 0 | 0 | 0 |  |  | 0.14614 | 0.08212 | 0.08212 | 0.08212 | 0.10804
116608 | DOREEN JET | 13.2 | 101 | 1374 | 0 | 0 | 0 | 0 |  |  | 0.14622 | 0.08213 | 0.08213 | 0.08213 | 0.10809

## OPTIMAL MW by LP
****** Plant Redispatch calculator ******* !!!! Please - edit only columns 'Status' & 'Pnew' !!!!!***
Flows
NN | LFCaseName | Monitored Element | [5 empty] | Contingency | Limit | FlowInit | FlowRes | FlowChange | Loading
1 |  | 116312 BERKSHIRE 115 999312 Strata_Ber~1 115 2 | [5 empty] | NF_1242-1_2 | 101 | 54.5
2 |  | 116312 BERKSHIRE 115 999312 Strata_Ber~1 115 2 | [5 empty] | BF_HARRMN_10 | 101 | 54
3 |  | 116312 BERKSHIRE 115 999312 Strata_Ber~1 115 2 | [5 empty] | BS_HARRIMAN2 | 101 | 54 | [5 empty] | OPT MW | 58
4 |  | 116312 BERKSHIRE 115 999312 Strata_Ber~1 115 2 | [5 empty] | BF_HARRMN_77 | 101 | 54
5 |  | 116312 BERKSHIRE 115 999312 Strata_Ber~1 115 2 | [5 empty] | NF_312 | 101 | 82
Dispatch
Bus# | Bus Name | Volt | Area | Zone | Pgen or Pload | PMin Gen | PMax Gen | Pnew | Pdelta | Pavail | Dfax_1 | Dfax_2 | Dfax_3 | Dfax_4 | Dfax_5 | --- | Impact_1 | Impact_2 | Impact_3 | Impact_4 | Impact_5
999312 | Strata_Ber~1 | 115 | 101 | 1370 | 0 | 0 | 0 | -58.0702 |  |  | -0.65038 | -0.36565 | -0.36565 | -0.36565 | -0.32888
996284 | SUN_CUMBER~1 | 115 | 101 | 1370 | 0 | 0 | 0 | 0 |  |  | -0.29962 | -0.19928 | -0.19928 | -0.19928 | -0.15223
116568 | TILSON-1044 | 13.8 | 101 | 1372 | 0 | 0 | 0 | 0 |  |  | -0.25716 | -0.17914 | -0.17914 | -0.17914 | -0.13085
116578 | TURNERS FALS | 2.4 | 101 | 1374 | 0 | 0 | 0 | 0 |  |  | -0.25716 | -0.17914 | -0.17914 | -0.17914 | -0.13085
116579 | CABOT HYDRO | 13.8 | 101 | 1373 | 64.66 | 0 | 64.66 | 64.66 |  |  | -0.25716 | -0.17914 | -0.17914 | -0.17914 | -0.13085
996270 | SUN BAT_TI~1 | 115 | 101 | 1370 | 0 | 0 | 0 | 0 |  |  | -0.25716 | -0.17914 | -0.17914 | -0.17914 | -0.13085
113085 | WENDELL DEP | 13.8 | 101 | 1100 | 0 | 0 | 0 | 0 |  |  | -0.1081 | -0.07924 | -0.07924 | -0.07924 | -0.06013
993015 | SUN_WENDEL~1 | 115 | 101 | 1100 | 0 | 0 | 0 | 0 |  |  | -0.1081 | -0.07924 | -0.07924 | -0.07924 | -0.06013
113104 | SHERMAN HYD | 2.4 | 101 | 1100 | 0 | 0 | 0 | 0 |  |  | -0.09796 | -0.17879 | -0.17879 | 0.01465 | -0.04166
109504 | HARRIMAN G2 | 6.9 | 101 | 1100 | 13.71 | 0 | 13.71 | 13.71 |  |  | -0.08366 | -0.11187 | -0.11187 | -0.11187 | -0.03365
109505 | HARRIMAN G1 | 6.9 | 101 | 1100 | 13.71 | 0 | 13.71 | 13.71 |  |  | -0.08366 | -0.11187 | -0.11187 | -0.11187 | -0.03365
113020 | DaymarkGe~42 | 115 | 101 | 1100 | 0 | 0 | 0 | 0 |  |  | -0.04486 | -0.03326 | -0.03326 | -0.03326 | -0.02544
113011 | BAT_BarreB~1 | 115 | 101 | 1100 | 0 | 0 | 0 | 0 |  |  | -0.05306 | -0.06832 | -0.06832 | -0.06832 | -0.02239
113082 | BARRE MA T1 | 13.8 | 101 | 1100 | 0 | 0 | 0 | 0 |  |  | -0.03452 | -0.04192 | -0.04192 | -0.04192 | -0.01557
993007 | BAT_BARRE ~1 | 115 | 101 | 1100 | 0 | 0 | 0 | 0 |  |  | -0.03452 | -0.04192 | -0.04192 | -0.04192 | -0.01557
116411 | NORTHFIELD 1 | 13.8 | 101 | 1373 | 292 | 0 | 292 | 292 |  |  | -0.00074 | -0.00372 | -0.00372 | -0.00372 | -0.014
116412 | NORTHFIELD 2 | 13.8 | 101 | 1373 | 292 | 0 | 292 | 292 |  |  | -0.00074 | -0.00372 | -0.00372 | -0.00372 | -0.014
116413 | NORTHFIELD 3 | 13.8 | 101 | 1373 | 292 | 0 | 292 | 292 |  |  | -0.00074 | -0.00372 | -0.00372 | -0.00372 | -0.014
116414 | NORTHFIELD 4 | 13.8 | 101 | 1373 | 292 | 0 | 292 | 292 |  |  | -0.00074 | -0.00372 | -0.00372 | -0.00372 | -0.014
113142 | SOLTERRA A | 0.48 | 101 | 1100 | 0 | 0 | 0 | 0 |  |  | -0.02694 | -0.03113 | -0.03113 | -0.03113 | -0.01278
113143 | SOLTERRA B | 0.42 | 101 | 1100 | 0 | 0 | 0 | 0 |  |  | -0.02694 | -0.03113 | -0.03113 | -0.03113 | -0.01278
993000 | SUN_TREASU~1 | 115 | 101 | 1100 | 0 | 0 | 0 | 0 |  |  | -0.02694 | -0.03113 | -0.03113 | -0.03113 | -0.01278
994946 | SUN_VERNON~2 | 115 | 101 | 99 | 0 | 0 | 0 | 0 |  |  | -0.00142 | -0.0027 | -0.0027 | -0.0027 | -0.01078
997010 | HVDC_COOLI~1 | 345 | 101 | 700 | 0 | 0 | 0 | 0 |  |  | -0.00142 | -0.00273 | -0.00273 | -0.00273 | -0.01075
997910 | SUN_VERNON~1 | 115 | 101 | 700 | 0 | 0 | 0 | 0 |  |  | -0.0014 | -0.0026 | -0.0026 | -0.0026 | -0.01069
994935 | SUN_CHESTN~1 | 115 | 101 | 680 | 0 | 0 | 0 | 0 |  |  | -0.00146 | -0.00266 | -0.00266 | -0.00266 | -0.01065
998476 | SUN_CARVER~1 | 46 | 101 | 802 | 0 | 0 | 0 | 0 |  |  | -0.00152 | -0.00263 | -0.00263 | -0.00263 | -0.01038
108949 | BELDENS | 4.16 | 101 | 704 | 0 | 0 | 0 | 0 |  |  | -0.00153 | -0.00262 | -0.00262 | -0.00262 | -0.01036
108951 | HUNTINGTON | 4.16 | 101 | 704 | 0 | 0 | 0 | 0 |  |  | -0.00153 | -0.00262 | -0.00262 | -0.00262 | -0.01036
108953 | PROCTOR HYD | 4.16 | 101 | 704 | 0 | 0 | 0 | 0 |  |  | -0.00154 | -0.00261 | -0.00261 | -0.00261 | -0.01032
109051 | GLEN HYDRO | 13.2 | 101 | 704 | 0 | 0 | 0 | 0 |  |  | -0.00156 | -0.00259 | -0.00259 | -0.00259 | -0.01026
109079 | PATCH HYDRO | 2.3 | 101 | 704 | 0 | 0 | 0 | 0 |  |  | -0.00156 | -0.00259 | -0.00259 | -0.00259 | -0.01026
109151 | COOL_PV_GEN | 0.6 | 101 | 703 | 0 | 0 | 0 | 0 |  |  | -0.00157 | -0.00258 | -0.00258 | -0.00258 | -0.01026
109053 | RUTLAND GT | 13.2 | 101 | 704 | 0 | 0 | 0 | 0 |  |  | -0.00156 | -0.00259 | -0.00259 | -0.00259 | -0.01025
109065 | RUT GT_D1_CR | 12.5 | 101 | 802 | 0 | 0 | 0 | 0 |  |  | -0.00156 | -0.00259 | -0.00259 | -0.00259 | -0.01025
109107 | WEYBRDGE | 12.5 | 101 | 704 | 0 | 0 | 0 | 0 |  |  | -0.00158 | -0.00257 | -0.00257 | -0.00257 | -0.01008
108992 | VERGENNES GN | 2.4 | 101 | 704 | 0 | 0 | 0 | 0 |  |  | -0.00159 | -0.00255 | -0.00255 | -0.00255 | -0.00996
997790 | SUN_VERGEN~1 | 115 | 101 | 700 | 45.98 | 0 | 50 | 45.98 |  |  | -0.00159 | -0.00255 | -0.00255 | -0.00255 | -0.00996
109103 | SILVERLAKE | 6.9 | 101 | 704 | 0 | 0 | 0 | 0 |  |  | -0.00166 | -0.00248 | -0.00248 | -0.00248 | -0.00976
108884 | BURLINGTN_GT | 13.8 | 101 | 704 | 0 | 0 | 0 | 0 |  |  | -0.00169 | -0.00244 | -0.00244 | -0.00244 | -0.00947
108891 | GORGE GT | 13.8 | 101 | 704 | 0 | 0 | 0 | 0 |  |  | -0.00179 | -0.00234 | -0.00234 | -0.00234 | -0.00901
108986 | GORGE_HYDRO | 4.16 | 101 | 704 | 0 | 0 | 0 | 0 |  |  | -0.00179 | -0.00234 | -0.00234 | -0.00234 | -0.00901
108988 | ESSEX DIESLS | 2.4 | 101 | 704 | 0 | 0 | 0 | 0 |  |  | -0.00179 | -0.00234 | -0.00234 | -0.00234 | -0.00901
108990 | ESSEX HYDRO | 2.4 | 101 | 704 | 0 | 0 | 0 | 0 |  |  | -0.00179 | -0.00234 | -0.00234 | -0.00234 | -0.00901
108875 | BED_WINOOSKI | 13.8 | 101 | 704 | 0 | 0 | 0 | 0 |  |  | -0.00179 | -0.00234 | -0.00234 | -0.00234 | -0.009
109160 | JC MCNEIL | 13.8 | 101 | 704 | 0 | 0 | 0 | 0 |  |  | -0.00179 | -0.00234 | -0.00234 | -0.00234 | -0.009
108893 | ASCUTNEY GT | 13.8 | 101 | 704 | 0 | 0 | 0 | 0 |  |  | -0.0021 | -0.00208 | -0.00208 | -0.00208 | -0.00869
108168 | GEORGIA MTN | 0.69 | 101 | 704 | 0 | 0 | 0 | 0 |  |  | -0.00185 | -0.00227 | -0.00227 | -0.00227 | -0.00868
109226 | PETERSON_GEN | 4 | 101 | 704 | 0 | 0 | 0 | 0 |  |  | -0.00185 | -0.00227 | -0.00227 | -0.00227 | -0.00868
109227 | CLARK FALLS | 2.4 | 101 | 704 | 0 | 0 | 0 | 0 |  |  | -0.00185 | -0.00227 | -0.00227 | -0.00227 | -0.00868
109229 | MILTON_G | 2.3 | 101 | 704 | 0 | 0 | 0 | 0 |  |  | -0.00185 | -0.00227 | -0.00227 | -0.00227 | -0.00868
109228 | FAIRFAX FALS | 2.3 | 101 | 704 | 0 | 0 | 0 | 0 |  |  | -0.00186 | -0.00226 | -0.00226 | -0.00226 | -0.00865
998265 | SUN_WINDSOR | 46 | 101 | 812 | 0 | 0 | 0 | 0 |  |  | -0.00208 | -0.00209 | -0.00209 | -0.00209 | -0.00861
107324 | HG_CONVRTR_S | 115 | 101 | 703 | 0 | 0 | 0 | 0 |  |  | -0.00189 | -0.00223 | -0.00223 | -0.00223 | -0.00847
911524 | HIGH_DGEN | 115 | 101 | 703 | 0 | 0 | 0 | 0 |  |  | -0.00189 | -0.00223 | -0.00223 | -0.00223 | -0.00847
108894 | SWANTON GT | 13.8 | 101 | 704 | 0 | 0 | 0 | 0 |  |  | -0.00189 | -0.00223 | -0.00223 | -0.00223 | -0.00846
109280 | SHELDON_G1 | 4.16 | 101 | 704 | 0 | 0 | 0 | 0 |  |  | -0.00189 | -0.00223 | -0.00223 | -0.00223 | -0.00846
109281 | SHELDON_G2 | 4.16 | 101 | 704 | 0 | 0 | 0 | 0 |  |  | -0.00189 | -0.00223 | -0.00223 | -0.00223 | -0.00846
109282 | SHELDON_G3 | 4.16 | 101 | 704 | 0 | 0 | 0 | 0 |  |  | -0.00189 | -0.00223 | -0.00223 | -0.00223 | -0.00846
109141 | TAFTSVL_GEN | 12.5 | 101 | 704 | 0 | 0 | 0 | 0 |  |  | -0.00206 | -0.00209 | -0.00209 | -0.00209 | -0.0084
109140 | NO HARTLAND | 4.16 | 101 | 704 | 0 | 0 | 0 | 0 |  |  | -0.00207 | -0.00208 | -0.00208 | -0.00208 | -0.00834
994990 | SUN_FITZWI~1 | 115 | 101 | 680 | 0 | 0 | 0 | 0 |  |  | -0.00237 | -0.00187 | -0.00187 | -0.00187 | -0.00832
106033 | SLAYTON HIL1 | 13.8 | 101 | 400 | 0 | 0 | 0 | 0 |  |  | -0.00209 | -0.00206 | -0.00206 | -0.00206 | -0.00829
109072 | BOLTON FALLS | 4.16 | 101 | 704 | 0 | 0 | 0 | 0 |  |  | -0.00196 | -0.00216 | -0.00216 | -0.00216 | -0.00817
109573 | WILDER | 13.8 | 101 | 400 | 0 | 0 | 0 | 0 |  |  | -0.0021 | -0.00205 | -0.00205 | -0.00205 | -0.00814
109076 | LTTLE RIVER | 4.16 | 101 | 704 | 0 | 0 | 0 | 0 |  |  | -0.002 | -0.00212 | -0.00212 | -0.00212 | -0.008
109550 | BELLOWS FALS | 6.9 | 101 | 400 | 0 | 0 | 0 | 0 |  |  | -0.00258 | -0.00168 | -0.00168 | -0.00168 | -0.00796
998940 | SUN_WESTMI~1 | 12.5 | 101 | 822 | 0 | 0 | 0 | 0 |  |  | -0.00258 | -0.00168 | -0.00168 | -0.00168 | -0.00796
109080 | MORETOWN | 4.16 | 101 | 704 | 0 | 0 | 0 | 0 |  |  | -0.00201 | -0.0021 | -0.0021 | -0.0021 | -0.00792
113451 | CHINOOK_PV | 0.6 | 101 | 1110 | 0 | 0 | 0 | 0 |  |  | -0.00269 | -0.0016 | -0.0016 | -0.0016 | -0.00785
105345 | HEMPHILL PWR | 13.8 | 101 | 564 | 17.5 | 0 | 17.5 | 17.5 |  |  | -0.00214 | -0.002 | -0.002 | -0.002 | -0.0078
105350 | LEMP_STRING1 | 0.69 | 101 | 564 | 2.21 | 0 | 2.21 | 2.21 |  |  | -0.00214 | -0.002 | -0.002 | -0.002 | -0.0078
105351 | LEMP_STRING2 | 0.69 | 101 | 564 | 2.21 | 0 | 2.21 | 2.21 |  |  | -0.00214 | -0.002 | -0.002 | -0.002 | -0.0078
109321 | KCW_JAY_SC1 | 13.8 | 101 | 704 | 0 | 0 | 0 | 0 |  |  | -0.00202 | -0.00209 | -0.00209 | -0.00209 | -0.0078
994451 | SUN_NORTH ~2 | 115 | 101 | 560 | 15 | 0 | 15 | 15 |  |  | -0.00214 | -0.002 | -0.002 | -0.002 | -0.0078
108905 | KINGDOM_GEN | 0.65 | 101 | 704 | 12 | 0 | 12 | 12 |  |  | -0.00202 | -0.00208 | -0.00208 | -0.00208 | -0.00778
108895 | BERLIN VT_GT | 13.2 | 101 | 704 | 0 | 0 | 0 | 0 |  |  | -0.00206 | -0.00205 | -0.00205 | -0.00205 | -0.00769
109234 | COVENTRY_GEN | 4.16 | 101 | 704 | 0 | 0 | 0 | 0 |  |  | -0.00206 | -0.00205 | -0.00205 | -0.00205 | -0.00762
109277 | NEWPORT HY | 4.16 | 101 | 704 | 0 | 0 | 0 | 0 |  |  | -0.00206 | -0.00205 | -0.00205 | -0.00205 | -0.00761
997560 | SUN_BARRE | 115 | 101 | 700 | 25.58 | 0 | 25.58 | 25.58 |  |  | -0.00211 | -0.002 | -0.002 | -0.002 | -0.00746
109104 | MARSHFIELD | 4.16 | 101 | 704 | 0 | 0 | 0 | 0 |  |  | -0.0021 | -0.00201 | -0.00201 | -0.00201 | -0.00745
105731 | ANTRIM GSU | 0.69 | 101 | 684 | 0 | 0 | 0 | 0 |  |  | -0.00217 | -0.00193 | -0.00193 | -0.00193 | -0.0074
994895 | WND_TUTTLE~1 | 115 | 101 | 680 | 28.4 | 0 | 28.4 | 28.4 |  |  | -0.00217 | -0.00193 | -0.00193 | -0.00193 | -0.0074
108898 | SHEFLD CLR-N | 0.69 | 101 | 704 | 0 | 0 | 0 | 0 |  |  | -0.00215 | -0.00195 | -0.00195 | -0.00195 | -0.00715
108899 | SHEFLD CLR-S | 0.69 | 101 | 704 | 0 | 0 | 0 | 0 |  |  | -0.00215 | -0.00195 | -0.00195 | -0.00195 | -0.00715
109102 | WDANVILLE HY | 7.2 | 101 | 704 | 0 | 0 | 0 | 0 |  |  | -0.00216 | -0.00194 | -0.00194 | -0.00194 | -0.00713
105726 | JACKMAN HYD | 2.4 | 101 | 684 | 3.6 | 0 | 3.6 | 3.6 |  |  | -0.00222 | -0.00188 | -0.00188 | -0.00188 | -0.00698
113404 | WMI MILLBURY | 13.8 | 101 | 1110 | 40.94 | 0 | 40.94 | 40.94 |  |  | -0.01103 | -0.00856 | -0.00856 | -0.00856 | -0.00691
109106 | BARNET_D | 2.4 | 101 | 704 | 0 | 0 | 0 | 0 |  |  | -0.00222 | -0.00188 | -0.00188 | -0.00188 | -0.00682
106048 | MCINDOES FLS | 2.4 | 101 | 400 | 0 | 0 | 0 | 0 |  |  | -0.00222 | -0.00188 | -0.00188 | -0.00188 | -0.00681
109070 | DODGE FALLS | 4.25 | 101 | 704 | 0 | 0 | 0 | 0 |  |  | -0.00222 | -0.00188 | -0.00188 | -0.00188 | -0.00681
109131 | BATH | 2.4 | 101 | 704 | 0 | 0 | 0 | 0 |  |  | -0.00222 | -0.00188 | -0.00188 | -0.00188 | -0.00681
109170 | RYEGATE WOOD | 13.8 | 101 | 704 | 19 | 0 | 19 | 19 |  |  | -0.00222 | -0.00188 | -0.00188 | -0.00188 | -0.00681
109248 | EAST BARNET | 4 | 101 | 704 | 0 | 0 | 0 | 0 |  |  | -0.00223 | -0.00186 | -0.00186 | -0.00186 | -0.00672
109252 | PASSUMPSIC | 2.4 | 101 | 704 | 0 | 0 | 0 | 0 |  |  | -0.00223 | -0.00186 | -0.00186 | -0.00186 | -0.00672
109253 | ARNOLD FALLS | 2.3 | 101 | 704 | 0 | 0 | 0 | 0 |  |  | -0.00223 | -0.00186 | -0.00186 | -0.00186 | -0.00672
109254 | PIERCE MILLS | 2.3 | 101 | 704 | 0 | 0 | 0 | 0 |  |  | -0.00223 | -0.00186 | -0.00186 | -0.00186 | -0.00672
994264 | SUN_LITTLE~1 | 115 | 101 | 560 | 27 | 0 | 27 | 27 |  |  | -0.00227 | -0.00182 | -0.00182 | -0.00182 | -0.00651
105110 | GRANITE DVAR | 0.48 | 101 | 524 | 0 | 0 | 0 | 0 |  |  | -0.00227 | -0.00182 | -0.00182 | -0.00182 | -0.0065
105113 | GRANITE_DIX | 1 | 101 | 524 | 6.34 | 0 | 6.34 | 6.34 |  |  | -0.00227 | -0.00182 | -0.00182 | -0.00182 | -0.0065
105117 | GW_FSH_AG 9A | 1 | 101 | 524 | 8.15 | 0 | 8.15 | 8.15 |  |  | -0.00227 | -0.00182 | -0.00182 | -0.00182 | -0.0065
105120 | GW_FSH_T33L | 1 | 101 | 524 | 0.91 | 0 | 0.91 | 0.91 |  |  | -0.00227 | -0.00182 | -0.00182 | -0.00182 | -0.0065
105123 | GW_FSH_T31L | 1 | 101 | 524 | 0.91 | 0 | 0.91 | 0.91 |  |  | -0.00227 | -0.00182 | -0.00182 | -0.00182 | -0.0065
105125 | GW_FSH_T32L | 1 | 101 | 524 | 0.91 | 0 | 0.91 | 0.91 |  |  | -0.00227 | -0.00182 | -0.00182 | -0.00182 | -0.0065
105128 | GRAN OWLAG | 1 | 101 | 524 | 4.53 | 0 | 4.53 | 4.53 |  |  | -0.00227 | -0.00182 | -0.00182 | -0.00182 | -0.0065
105132 | GW_OWL_T16L | 1 | 101 | 524 | 0.91 | 0 | 0.91 | 0.91 |  |  | -0.00227 | -0.00182 | -0.00182 | -0.00182 | -0.0065
105135 | GW_OWL_T15L | 1 | 101 | 524 | 0.91 | 0 | 0.91 | 0.91 |  |  | -0.00227 | -0.00182 | -0.00182 | -0.00182 | -0.0065
105138 | GW_OWL_T14L | 1 | 101 | 524 | 0.91 | 0 | 0.91 | 0.91 |  |  | -0.00227 | -0.00182 | -0.00182 | -0.00182 | -0.0065
105140 | GW_OWL_T13L | 1 | 101 | 524 | 0.91 | 0 | 0.91 | 0.91 |  |  | -0.00227 | -0.00182 | -0.00182 | -0.00182 | -0.0065
105143 | GW_OWL_T12L | 1 | 101 | 524 | 0.91 | 0 | 0.91 | 0.91 |  |  | -0.00227 | -0.00182 | -0.00182 | -0.00182 | -0.0065
105145 | GW_OWL_T11L | 1 | 101 | 524 | 0.91 | 0 | 0.91 | 0.91 |  |  | -0.00227 | -0.00182 | -0.00182 | -0.00182 | -0.0065
105147 | GW_OWL_T10L | 1 | 101 | 524 | 0.91 | 0 | 0.91 | 0.91 |  |  | -0.00227 | -0.00182 | -0.00182 | -0.00182 | -0.0065
105149 | GW_OWL_T09L | 1 | 101 | 524 | 0.91 | 0 | 0.91 | 0.91 |  |  | -0.00227 | -0.00182 | -0.00182 | -0.00182 | -0.0065
105151 | GW_OWL_T08L | 1 | 101 | 524 | 0.91 | 0 | 0.91 | 0.91 |  |  | -0.00227 | -0.00182 | -0.00182 | -0.00182 | -0.0065
105152 | SMITH HYDRO | 6.6 | 101 | 523 | 17.6 | 0 | 17.6 | 17.6 |  |  | -0.00227 | -0.00182 | -0.00182 | -0.00182 | -0.0065
105180 | PONTOOK HYD | 4.16 | 101 | 524 | 9.6 | 0 | 9.6 | 9.6 |  |  | -0.00227 | -0.00182 | -0.00182 | -0.00182 | -0.0065
105188 | BURGESS GEN | 13.8 | 101 | 523 | 65.38 | 0 | 65.38 | 65.38 |  |  | -0.00227 | -0.00182 | -0.00182 | -0.00182 | -0.0065
105193 | GLAKES BERLN | 23 | 101 | 524 | 25 | 0 | 25 | 25 |  |  | -0.00227 | -0.00182 | -0.00182 | -0.00182 | -0.0065
105194 | GORHAM HYDRO | 2.3 | 101 | 524 | 2.05 | 0 | 2.05 | 2.05 |  |  | -0.00227 | -0.00182 | -0.00182 | -0.00182 | -0.0065
105197 | JERICHO | 0.69 | 101 | 523 | 2.5 | 0 | 2.5 | 2.5 |  |  | -0.00227 | -0.00182 | -0.00182 | -0.00182 | -0.0065
105206 | LOST NATION | 13.2 | 101 | 524 | 14.1 | 0 | 14.1 | 14.1 |  |  | -0.00227 | -0.00182 | -0.00182 | -0.00182 | -0.0065
105219 | BETHLEHEM | 13.8 | 101 | 524 | 15.75 | 0 | 15.75 | 15.75 |  |  | -0.00227 | -0.00182 | -0.00182 | -0.00182 | -0.0065
105221 | WHITEFLD P&L | 13.8 | 101 | 524 | 18 | 0 | 18 | 18 |  |  | -0.00227 | -0.00182 | -0.00182 | -0.00182 | -0.0065
994210 | SUN_PARIS | 115 | 101 | 520 | 45 | 0 | 45 | 45 |  |  | -0.00227 | -0.00182 | -0.00182 | -0.00182 | -0.0065
994220 | WAT BAT_BE~1 | 115 | 101 | 520 | 15 | 0 | 15 | 15 |  |  | -0.00227 | -0.00182 | -0.00182 | -0.00182 | -0.0065
994231 | SUNBAT_Ber~1 | 115 | 101 | 520 | 113.01 | 0 | 113.01 | 113.01 |  |  | -0.00227 | -0.00182 | -0.00182 | -0.00182 | -0.0065
106044 | MOORE G1 | 13.8 | 101 | 400 | 51.82 | 0 | 51.82 | 51.82 |  |  | -0.00227 | -0.00181 | -0.00181 | -0.00181 | -0.00649
106046 | MOORE G3 | 13.8 | 101 | 400 | 47.27 | 0 | 47.27 | 47.27 |  |  | -0.00228 | -0.00181 | -0.00181 | -0.00181 | -0.00647
106045 | MOORE G2 | 13.8 | 101 | 400 | 47.27 | 0 | 47.27 | 47.27 |  |  | -0.00228 | -0.0018 | -0.0018 | -0.0018 | -0.00643
106047 | MOORE G4 | 13.8 | 101 | 400 | 47.27 | 0 | 47.27 | 47.27 |  |  | -0.00228 | -0.0018 | -0.0018 | -0.0018 | -0.00643
996009 | WAT_MOORE ~1 | 230 | 101 | 400 | 4.6 | 0 | 4.6 | 4.6 |  |  | -0.00228 | -0.0018 | -0.0018 | -0.0018 | -0.00643
105271 | WHITELAKE_JT | 13.8 | 101 | 564 | 18.1 | 0 | 18.1 | 18.1 |  |  | -0.00228 | -0.0018 | -0.0018 | -0.0018 | -0.00642
105276 | TAMWORTH GEN | 13.8 | 101 | 564 | 21.15 | 0 | 21.15 | 21.15 |  |  | -0.00228 | -0.0018 | -0.0018 | -0.0018 | -0.00642
105288 | GROTON G1 | 0.69 | 101 | 564 | 4.88 | 0 | 4.88 | 4.88 |  |  | -0.00228 | -0.0018 | -0.0018 | -0.0018 | -0.00642
105290 | GROTON G2 | 0.69 | 101 | 564 | 4.88 | 0 | 4.88 | 4.88 |  |  | -0.00228 | -0.0018 | -0.0018 | -0.0018 | -0.00642
105291 | GROTON DVAR | 0.48 | 101 | 564 | 0 | 0 | 0 | 0 |  |  | -0.00228 | -0.0018 | -0.0018 | -0.0018 | -0.00642
106040 | COMERFORD G1 | 13.8 | 101 | 400 | 32.24 | 0 | 32.24 | 32.24 |  |  | -0.00229 | -0.0018 | -0.0018 | -0.0018 | -0.00642
106041 | COMERFORD G2 | 13.8 | 101 | 400 | 44.63 | 0 | 44.63 | 44.63 |  |  | -0.00229 | -0.0018 | -0.0018 | -0.0018 | -0.00642
106042 | COMERFORD G3 | 13.8 | 101 | 400 | 44.63 | 0 | 44.63 | 44.63 |  |  | -0.00229 | -0.0018 | -0.0018 | -0.0018 | -0.00642
106043 | COMERFORD G4 | 13.8 | 101 | 400 | 44.63 | 0 | 44.63 | 44.63 |  |  | -0.00229 | -0.0018 | -0.0018 | -0.0018 | -0.00642
996003 | SUN_COMERF~1 | 230 | 101 | 400 | 76.25 | 0 | 76.25 | 76.25 |  |  | -0.00229 | -0.0018 | -0.0018 | -0.0018 | -0.00642
105297 | BRIDGEWATER | 13.8 | 101 | 564 | 15.75 | 0 | 15.75 | 15.75 |  |  | -0.00228 | -0.00179 | -0.00179 | -0.00179 | -0.0064
105310 | ALEXANDRIA_G | 13.8 | 101 | 564 | 16.5 | 0 | 16.5 | 16.5 |  |  | -0.00229 | -0.00179 | -0.00179 | -0.00179 | -0.00638
105317 | AYERS ISLAND | 2.3 | 101 | 564 | 9.08 | 0 | 9.08 | 9.08 |  |  | -0.00229 | -0.00179 | -0.00179 | -0.00179 | -0.00638
105324 | EASTMAN FALS | 2.4 | 101 | 564 | 6.47 | 0 | 6.47 | 6.47 |  |  | -0.00229 | -0.00179 | -0.00179 | -0.00179 | -0.00636
105334 | LACONIA | 34.5 | 101 | 562 | 0.89 | 0 | 0.89 | 0.89 |  |  | -0.00229 | -0.00179 | -0.00179 | -0.00179 | -0.00636
994418 | SUN_WEBSTER | 115 | 101 | 560 | 19.9 | 0 | 19.9 | 19.9 |  |  | -0.00229 | -0.00179 | -0.00179 | -0.00179 | -0.00636
993328 | SUN_EAST W~1 | 69 | 101 | 1110 | 9.93 | 0 | 9.93 | 9.93 |  |  | -0.01 | -0.0064 | -0.0064 | -0.0064 | -0.006
105357 | FARMWOOD_SC1 | 12.5 | 101 | 563 | 0 | 0 | 0 | 0 |  |  | -0.00233 | -0.00173 | -0.00173 | -0.00173 | -0.00596
105358 | FARMWOOD_SC2 | 12.5 | 101 | 563 | 0 | 0 | 0 | 0 |  |  | -0.00233 | -0.00173 | -0.00173 | -0.00173 | -0.00596
105362 | WES CONCORD | 4.16 | 101 | 644 | 13 | 0 | 13 | 13 |  |  | -0.00233 | -0.00173 | -0.00173 | -0.00173 | -0.00596
105374 | GARVINS HYD | 11 | 101 | 644 | 7.66 | 0 | 7.66 | 7.66 |  |  | -0.00236 | -0.00168 | -0.00168 | -0.00168 | -0.00567
105375 | HOOKSET HYD | 11 | 101 | 644 | 7.15 | 0 | 7.15 | 7.15 |  |  | -0.00236 | -0.00168 | -0.00168 | -0.00168 | -0.00567
994484 | SUN_GARVINS | 115 | 101 | 640 | 17.5 | 0 | 17.5 | 17.5 |  |  | -0.00236 | -0.00168 | -0.00168 | -0.00168 | -0.00567
105700 | AMOSKEAG N. | 2.3 | 101 | 644 | 8.75 | 0 | 8.75 | 8.75 |  |  | -0.00236 | -0.00169 | -0.00169 | -0.00169 | -0.00566
105701 | AMOSKEAG S. | 2.3 | 101 | 644 | 8.75 | 0 | 8.75 | 8.75 |  |  | -0.00236 | -0.00169 | -0.00169 | -0.00169 | -0.00566
105385 | MERRIMACK_G1 | 14.4 | 101 | 643 | 112.5 | 0 | 112.5 | 112.5 |  |  | -0.00237 | -0.00168 | -0.00168 | -0.00168 | -0.00565
105386 | MERRIMACK_G2 | 24 | 101 | 643 | 335.49 | 0 | 335.49 | 335.49 |  |  | -0.00237 | -0.00168 | -0.00168 | -0.00168 | -0.00565
105387 | MERRIMACK_CT | 13.8 | 101 | 643 | 35.4 | 0 | 35.4 | 35.4 |  |  | -0.00237 | -0.00168 | -0.00168 | -0.00168 | -0.00565
995034 | SUN_S-MILF~1 | 115 | 101 | 640 | 16 | 0 | 16 | 16 |  |  | -0.00233 | -0.0017 | -0.0017 | -0.0017 | -0.0056
113907 | SHREWSBRY | 69 | 101 | 1214 | 0 | 0 | 0 | 0 |  |  | -0.00824 | -0.00566 | -0.00566 | -0.00566 | -0.00558
994502 | WND_PINE H~1 | 115 | 101 | 640 | 4.98 | 0 | 4.98 | 4.98 |  |  | -0.00236 | -0.00167 | -0.00167 | -0.00167 | -0.00552
113444 | QP698 | 0.48 | 101 | 1110 | 0 | 0 | 0 | 0 |  |  | -0.00435 | -0.00017 | -0.00017 | -0.00017 | -0.0054
993283 | SUN_E WINC~1 | 115 | 101 | 1110 | 0 | 0 | 0 | 0 |  |  | -0.00435 | -0.00017 | -0.00017 | -0.00017 | -0.0054
105633 | GRANITE R ST | 16 | 101 | 643 | 231.83 | 0 | 231.83 | 231.83 |  |  | -0.00238 | -0.00164 | -0.00164 | -0.00164 | -0.00527
105882 | MINES FALLS | 34.5 | 101 | 644 | 0.83 | 0 | 0.83 | 0.83 |  |  | -0.00239 | -0.00163 | -0.00163 | -0.00163 | -0.00524
113926 | CHERRYST DSL | 4.16 | 101 | 1220 | 16.8 | 0 | 16.8 | 16.8 |  |  | -0.00757 | -0.00521 | -0.00521 | -0.00521 | -0.0052
105415 | ROCH LANDFIL | 4.16 | 101 | 604 | 4.98 | 0 | 4.98 | 4.98 |  |  | -0.00239 | -0.00162 | -0.00162 | -0.00162 | -0.00516
994517 | SUN_EASTPORT | 115 | 101 | 600 | 38 | 0 | 38 | 38 |  |  | -0.00239 | -0.00162 | -0.00162 | -0.00162 | -0.00516
994704 | SUN_BRENTW~1 | 115 | 101 | 600 | 10 | 0 | 10 | 10 |  |  | -0.00239 | -0.00162 | -0.00162 | -0.00162 | -0.00516
105450 | SCHILLER_G4 | 13.8 | 101 | 603 | 47.5 | 0 | 47.5 | 47.5 |  |  | -0.00239 | -0.00162 | -0.00162 | -0.00162 | -0.00513
105451 | SCHILLER_G5 | 13.8 | 101 | 603 | 49.6 | 0 | 49.6 | 49.6 |  |  | -0.00239 | -0.00162 | -0.00162 | -0.00162 | -0.00513
105452 | SCHILLER_G6 | 13.8 | 101 | 603 | 48 | 0 | 48 | 48 |  |  | -0.00239 | -0.00162 | -0.00162 | -0.00162 | -0.00513
105454 | SCHILLER JET | 13.8 | 101 | 604 | 17.62 | 0 | 17.62 | 17.62 |  |  | -0.00239 | -0.00162 | -0.00162 | -0.00162 | -0.00513
100351 | KIBBY STRNG1 | 1 | 101 | 144 | 6.03 | 0 | 6.03 | 6.03 |  |  | -0.00239 | -0.00161 | -0.00161 | -0.00161 | -0.00505
100352 | KIBBY STRNG2 | 1 | 101 | 144 | 0 | 0 | 0 | 0 |  |  | -0.00239 | -0.00161 | -0.00161 | -0.00161 | -0.00505
100353 | KIBBY STRNG3 | 1 | 101 | 144 | 6.03 | 0 | 6.03 | 6.03 |  |  | -0.00239 | -0.00161 | -0.00161 | -0.00161 | -0.00505
100354 | KIBBY STRNG4 | 1 | 101 | 144 | 4.17 | 0 | 4.17 | 4.17 |  |  | -0.00239 | -0.00161 | -0.00161 | -0.00161 | -0.00505
100355 | KIBBY W DVAR | 34.5 | 101 | 144 | 0 | 0 | 0 | 0 |  |  | -0.00239 | -0.00161 | -0.00161 | -0.00161 | -0.00505
100356 | HARRIS HY T1 | 13.8 | 101 | 113 | 17 | 0 | 17 | 17 |  |  | -0.00239 | -0.00161 | -0.00161 | -0.00161 | -0.00505
100357 | HARRIS HY T2 | 13.8 | 101 | 113 | 0 | 0 | 0 | 0 |  |  | -0.00239 | -0.00161 | -0.00161 | -0.00161 | -0.00505
100358 | HARRIS HY T3 | 13.8 | 101 | 113 | 0 | 0 | 0 | 0 |  |  | -0.00239 | -0.00161 | -0.00161 | -0.00161 | -0.00505
100359 | VERJAY RILEY | 2.4 | 101 | 114 | 6.6 | 0 | 6.6 | 6.6 |  |  | -0.00239 | -0.00161 | -0.00161 | -0.00161 | -0.00505
100360 | WYMAN HYD#1 | 13.8 | 101 | 113 | 29.01 | 0 | 29.01 | 29.01 |  |  | -0.00239 | -0.00161 | -0.00161 | -0.00161 | -0.00505
100361 | WYMAN HYD#2 | 13.8 | 101 | 113 | 29.9 | 0 | 29.9 | 29.9 |  |  | -0.00239 | -0.00161 | -0.00161 | -0.00161 | -0.00505
100362 | WYMAN HYD#3 | 13.8 | 101 | 113 | 0 | 0 | 0 | 0 |  |  | -0.00239 | -0.00161 | -0.00161 | -0.00161 | -0.00505
100363 | WILLIAMS #1 | 6.9 | 101 | 113 | 8.22 | 0 | 8.22 | 8.22 |  |  | -0.00239 | -0.00161 | -0.00161 | -0.00161 | -0.00505
100364 | WILLIAMS #2 | 6.9 | 101 | 113 | 0 | 0 | 0 | 0 |  |  | -0.00239 | -0.00161 | -0.00161 | -0.00161 | -0.00505
100367 | YARMOUTH #3 | 14.4 | 101 | 113 | 116 | 0 | 116 | 116 |  |  | -0.0024 | -0.00161 | -0.00161 | -0.00161 | -0.00505
100368 | YARMOUTH #4 | 22 | 101 | 113 | 0 | 0 | 0 | 0 |  |  | -0.00239 | -0.00161 | -0.00161 | -0.00161 | -0.00505
100370 | AEI LIVERMRE | 13.8 | 101 | 113 | 35.3 | 0 | 35.3 | 35.3 |  |  | -0.00239 | -0.00161 | -0.00161 | -0.00161 | -0.00505
100372 | SEA STRATTON | 13.8 | 101 | 113 | 0 | 0 | 0 | 0 |  |  | -0.00239 | -0.00161 | -0.00161 | -0.00161 | -0.00505
100377 | VERSOCOGEN#1 | 13.8 | 101 | 113 | 0 | 0 | 0 | 0 |  |  | -0.00239 | -0.00161 | -0.00161 | -0.00161 | -0.00505
100378 | VERSOCOGEN#2 | 13.8 | 101 | 113 | 44.64 | 0 | 45.17 | 44.64 |  |  | -0.00239 | -0.00161 | -0.00161 | -0.00161 | -0.00505
100379 | VERSOCOGEN#3 | 13.8 | 101 | 113 | 44.1 | 0 | 44.1 | 44.1 |  |  | -0.00239 | -0.00161 | -0.00161 | -0.00161 | -0.00505
100381 | RUMFORD PA C | 18 | 101 | 113 | 160.06 | 0 | 160.06 | 160.06 |  |  | -0.00239 | -0.00161 | -0.00161 | -0.00161 | -0.00505
100382 | RUMFORD PA S | 13.8 | 101 | 113 | 84.88 | 0 | 84.88 | 84.88 |  |  | -0.00239 | -0.00161 | -0.00161 | -0.00161 | -0.00505
100386 | WESTBROOK C1 | 18 | 101 | 113 | 174.71 | 0 | 174.71 | 174.71 |  |  | -0.0024 | -0.00161 | -0.00161 | -0.00161 | -0.00505
100387 | WESTBROOK C2 | 18 | 101 | 113 | 174.71 | 0 | 174.71 | 174.71 |  |  | -0.0024 | -0.00161 | -0.00161 | -0.00161 | -0.00505
100388 | WESTBROOK ST | 18 | 101 | 113 | 180.58 | 0 | 180.58 | 180.58 |  |  | -0.0024 | -0.00161 | -0.00161 | -0.00161 | -0.00505
100389 | BUCKSPORT G4 | 18 | 101 | 113 | 160.3 | 0 | 160.3 | 160.3 |  |  | -0.00239 | -0.00161 | -0.00161 | -0.00161 | -0.00505
100398 | RUMF FLS LH1 | 11.5 | 101 | 114 | 6.77 | 0 | 6.77 | 6.77 |  |  | -0.00239 | -0.00161 | -0.00161 | -0.00161 | -0.00505
100399 | RUMF FLS LH2 | 11.5 | 101 | 114 | 6.77 | 0 | 6.77 | 6.77 |  |  | -0.00239 | -0.00161 | -0.00161 | -0.00161 | -0.00505
100410 | HYD KENNEBEC | 4.16 | 101 | 113 | 7.83 | 0 | 7.83 | 7.83 |  |  | -0.00239 | -0.00161 | -0.00161 | -0.00161 | -0.00505
100411 | RUMF FLS UH4 | 4.16 | 101 | 114 | 0 | 0 | 0 | 0 |  |  | -0.00239 | -0.00161 | -0.00161 | -0.00161 | -0.00505
100412 | RUMF FLS UH2 | 11.5 | 101 | 114 | 15.45 | 0 | 15.45 | 15.45 |  |  | -0.00239 | -0.00161 | -0.00161 | -0.00161 | -0.00505
100413 | RUMF FLS UH1 | 11.5 | 101 | 114 | 7.2 | 0 | 7.2 | 7.2 |  |  | -0.00239 | -0.00161 | -0.00161 | -0.00161 | -0.00505
100416 | NEWPAGE BUS3 | 13.8 | 101 | 112 | 10 | 0 | 10 | 10 |  |  | -0.00239 | -0.00161 | -0.00161 | -0.00161 | -0.00505
100418 | SAPPI WBRK 9 | 13.8 | 101 | 112 | 32.12 | 0 | 32.12 | 32.12 |  |  | -0.0024 | -0.00161 | -0.00161 | -0.00161 | -0.00505
100419 | SAPPI WBRK10 | 13.8 | 101 | 112 | 10.95 | 0 | 10.95 | 10.95 |  |  | -0.0024 | -0.00161 | -0.00161 | -0.00161 | -0.00505
100420 | VERSO JAY A | 13.8 | 101 | 112 | 34.5 | 0 | 34.5 | 34.5 |  |  | -0.00239 | -0.00161 | -0.00161 | -0.00161 | -0.00505
100421 | VERSO JAY B | 13.8 | 101 | 112 | 34.5 | 0 | 34.5 | 34.5 |  |  | -0.00239 | -0.00161 | -0.00161 | -0.00161 | -0.00505
100422 | SAPPI SMSTG1 | 13.8 | 101 | 114 | 0 | 0 | 0 | 0 |  |  | -0.00239 | -0.00161 | -0.00161 | -0.00161 | -0.00505
100423 | SAPPI SMSTG2 | 13.8 | 101 | 114 | 60 | 0 | 60 | 60 |  |  | -0.00239 | -0.00161 | -0.00161 | -0.00161 | -0.00505
100425 | NEWPAGE COGN | 13.8 | 101 | 113 | 119 | 1 | 119 | 119 |  |  | -0.00239 | -0.00161 | -0.00161 | -0.00161 | -0.00505
100427 | VERJAY LVRHY | 2.3 | 101 | 114 | 6 | 0 | 6 | 6 |  |  | -0.00239 | -0.00161 | -0.00161 | -0.00161 | -0.00505
100428 | VERJAY JAYHY | 4.16 | 101 | 114 | 3 | 0 | 3 | 3 |  |  | -0.00239 | -0.00161 | -0.00161 | -0.00161 | -0.00505
100431 | VERJAY OTIS | 4.16 | 101 | 114 | 10.4 | 0 | 10.4 | 10.4 |  |  | -0.00239 | -0.00161 | -0.00161 | -0.00161 | -0.00505
100432 | VERSO JAY C | 13.8 | 101 | 112 | 39.6 | 0 | 39.6 | 39.6 |  |  | -0.00239 | -0.00161 | -0.00161 | -0.00161 | -0.00505
100448 | BONNY EAGLE | 2.4 | 101 | 114 | 0 | 0 | 0 | 0 |  |  | -0.0024 | -0.00161 | -0.00161 | -0.00161 | -0.00505
100449 | HIRAM HYDRO | 2.4 | 101 | 114 | 11.6 | 0 | 11.6 | 11.6 |  |  | -0.0024 | -0.00161 | -0.00161 | -0.00161 | -0.00505
100450 | ATHENS | 13.8 | 101 | 112 | 0 | 0 | 0 | 0 |  |  | -0.00239 | -0.00161 | -0.00161 | -0.00161 | -0.00505
100460 | MONTY HYDRO | 12 | 101 | 114 | 28 | 0 | 28 | 28 |  |  | -0.00239 | -0.00161 | -0.00161 | -0.00161 | -0.00505
100461 | HARRIS HYD4 | 2.4 | 101 | 114 | 0 | 0 | 0 | 0 |  |  | -0.00239 | -0.00161 | -0.00161 | -0.00161 | -0.00505
100462 | DEER RIPS | 13.2 | 101 | 114 | 9.2 | 0 | 9.2 | 9.2 |  |  | -0.00239 | -0.00161 | -0.00161 | -0.00161 | -0.00505
100463 | SKELTON HYD2 | 6.9 | 101 | 114 | 0 | 0 | 0 | 0 |  |  | -0.0024 | -0.00161 | -0.00161 | -0.00161 | -0.00505
100464 | ECO ME PTRR | 13.2 | 101 | 114 | 0 | 0 | 0 | 0 |  |  | -0.0024 | -0.00161 | -0.00161 | -0.00161 | -0.00505
100465 | CAPE GT 4 | 13.2 | 101 | 113 | 0 | 0 | 0 | 0 |  |  | -0.0024 | -0.00161 | -0.00161 | -0.00161 | -0.00505
100466 | CAPE GT 5 | 13.2 | 101 | 113 | 0 | 0 | 0 | 0 |  |  | -0.0024 | -0.00161 | -0.00161 | -0.00161 | -0.00505
100468 | WESTON HYDRO | 7.2 | 101 | 114 | 0 | 0 | 0 | 0 |  |  | -0.00239 | -0.00161 | -0.00161 | -0.00161 | -0.00505
100469 | MILLER HYDRO | 4.16 | 101 | 114 | 19.4 | 0 | 19.4 | 19.4 |  |  | -0.00239 | -0.00161 | -0.00161 | -0.00161 | -0.00505
100470 | PEJEPSCOT | 4.16 | 101 | 114 | 10.21 | 0 | 10.21 | 10.21 |  |  | -0.00239 | -0.00161 | -0.00161 | -0.00161 | -0.00505
100471 | BRUNSWICK | 13.2 | 101 | 114 | 20.2 | 0 | 20.2 | 20.2 |  |  | -0.00239 | -0.00161 | -0.00161 | -0.00161 | -0.00505
100473 | SKELTON HYD1 | 6.9 | 101 | 114 | 0 | 0 | 0 | 0 |  |  | -0.0024 | -0.00161 | -0.00161 | -0.00161 | -0.00505
100474 | CATRACT EAST | 11.5 | 101 | 114 | 8.9 | 0 | 8.9 | 8.9 |  |  | -0.0024 | -0.00161 | -0.00161 | -0.00161 | -0.00505
100475 | NORTH GORHAM | 13.2 | 101 | 114 | 0 | 0 | 0 | 0 |  |  | -0.0024 | -0.00161 | -0.00161 | -0.00161 | -0.00505
100476 | BAR MILLS HY | 2.4 | 101 | 114 | 0 | 0 | 0 | 0 |  |  | -0.0024 | -0.00161 | -0.00161 | -0.00161 | -0.00505
100477 | SHAWMUT G1-3 | 2.4 | 101 | 114 | 0 | 0 | 0 | 0 |  |  | -0.00239 | -0.00161 | -0.00161 | -0.00161 | -0.00505
100478 | SHAWMUT G4-6 | 2.4 | 101 | 114 | 0 | 0 | 0 | 0 |  |  | -0.00239 | -0.00161 | -0.00161 | -0.00161 | -0.00505
100479 | LOCKWOOD HYD | 4 | 101 | 114 | 0 | 0 | 0 | 0 |  |  | -0.00239 | -0.00161 | -0.00161 | -0.00161 | -0.00505
100480 | SHAWMUT G7-8 | 4 | 101 | 114 | 0 | 0 | 0 | 0 |  |  | -0.00239 | -0.00161 | -0.00161 | -0.00161 | -0.00505
100481 | W BUXTON HYD | 2.3 | 101 | 114 | 0 | 0 | 0 | 0 |  |  | -0.0024 | -0.00161 | -0.00161 | -0.00161 | -0.00505
100483 | AZISCOHOS HY | 4.16 | 101 | 114 | 6.8 | 0 | 6.8 | 6.8 |  |  | -0.00239 | -0.00161 | -0.00161 | -0.00161 | -0.00505
100484 | SANFORD | 34.5 | 101 | 112 | 0 | 0 | 0 | 0 |  |  | -0.0024 | -0.00161 | -0.00161 | -0.00161 | -0.00505
100485 | GULF ISL G1 | 13.2 | 101 | 114 | 6.14 | 0 | 6.14 | 6.14 |  |  | -0.00239 | -0.00161 | -0.00161 | -0.00161 | -0.00505
100486 | GULF ISL G2 | 13.2 | 101 | 114 | 0 | 0 | 0 | 0 |  |  | -0.00239 | -0.00161 | -0.00161 | -0.00161 | -0.00505
100487 | GULF ISL G3 | 13.2 | 101 | 114 | 0 | 0 | 0 | 0 |  |  | -0.00239 | -0.00161 | -0.00161 | -0.00161 | -0.00505
100492 | CASCO BATT | 0.53 | 101 | 113 | 0 | 0 | 0 | 0 |  |  | -0.0024 | -0.00161 | -0.00161 | -0.00161 | -0.00505
100562 | ROXWIND_WTG | 0.69 | 101 | 114 | 0 | 0 | 0 | 0 |  |  | -0.00239 | -0.00161 | -0.00161 | -0.00161 | -0.00505
100688 | MADP ANSONHY | 4.16 | 101 | 134 | 7.01 | 0 | 7.01 | 7.01 |  |  | -0.00239 | -0.00161 | -0.00161 | -0.00161 | -0.00505
100689 | MADP ABNKI 5 | 4.16 | 101 | 134 | 0 | 0 | 0 | 0 |  |  | -0.00239 | -0.00161 | -0.00161 | -0.00161 | -0.00505
100690 | MADP ABNKI 6 | 4.2 | 101 | 134 | 0 | 0 | 0 | 0 |  |  | -0.00239 | -0.00161 | -0.00161 | -0.00161 | -0.00505
100707 | RCRDHL STR1 | 0.69 | 101 | 114 | 6.8 | 0 | 6.8 | 6.8 |  |  | -0.00239 | -0.00161 | -0.00161 | -0.00161 | -0.00505
100708 | RCRDHL STR2 | 0.69 | 101 | 114 | 6.8 | 0 | 6.8 | 6.8 |  |  | -0.00239 | -0.00161 | -0.00161 | -0.00161 | -0.00505
100716 | CANTON | 6 | 101 | 114 | 0 | 0 | 0 | 0 |  |  | -0.00239 | -0.00161 | -0.00161 | -0.00161 | -0.00505
100721 | SPRUCEMT WND | 0.69 | 101 | 114 | 0 | 0 | 0 | 0 |  |  | -0.00239 | -0.00161 | -0.00161 | -0.00161 | -0.00505
100724 | SADLBCK_G | 6 | 101 | 114 | 3.75 | 0 | 3.75 | 3.75 |  |  | -0.00239 | -0.00161 | -0.00161 | -0.00161 | -0.00505
100735 | BINGHAM G1 | 0.65 | 101 | 113 | 0 | 0 | 0 | 0 |  |  | -0.00239 | -0.00161 | -0.00161 | -0.00161 | -0.00505
100736 | BINGHAM G2 | 0.65 | 101 | 113 | 4.98 | 0 | 4.98 | 4.98 |  |  | -0.00239 | -0.00161 | -0.00161 | -0.00161 | -0.00505
100737 | BINGHAM G3 | 0.65 | 101 | 113 | 6.09 | 0 | 6.09 | 6.09 |  |  | -0.00239 | -0.00161 | -0.00161 | -0.00161 | -0.00505
100738 | BINGHAM G4 | 0.65 | 101 | 113 | 5.53 | 0 | 5.53 | 5.53 |  |  | -0.00239 | -0.00161 | -0.00161 | -0.00161 | -0.00505
100739 | BINGHAM G5 | 0.65 | 101 | 113 | 8.3 | 0 | 8.3 | 8.3 |  |  | -0.00239 | -0.00161 | -0.00161 | -0.00161 | -0.00505
100749 | BINGHAM S1 | 12.5 | 101 | 113 | 0 | 0 | 0 | 0 |  |  | -0.00239 | -0.00161 | -0.00161 | -0.00161 | -0.00505
100758 | SANFORD G1 | 0.6 | 101 | 113 | 0 | 0 | 0 | 0 |  |  | -0.0024 | -0.00161 | -0.00161 | -0.00161 | -0.00505
100777 | PITTFD_GEN | 0.4 | 101 | 113 | 0 | 0 | 0 | 0 |  |  | -0.00239 | -0.00161 | -0.00161 | -0.00161 | -0.00505
100851 | ANDOVER | 12 | 101 | 112 | 0 | 0 | 0 | 0 |  |  | -0.00239 | -0.00161 | -0.00161 | -0.00161 | -0.00505
100870 | FRMSLR_AGG | 0.6 | 101 | 113 | 0 | 0 | 0 | 0 |  |  | -0.00239 | -0.00161 | -0.00161 | -0.00161 | -0.00505
101062 | RICE RIPS | 34.5 | 101 | 112 | 0 | 0 | 0 | 0 |  |  | -0.00239 | -0.00161 | -0.00161 | -0.00161 | -0.00505
102101 | PITTSFIELD_H | 4 | 101 | 112 | 0 | 0 | 0 | 0 |  |  | -0.00239 | -0.00161 | -0.00161 | -0.00161 | -0.00505
102195 | MECH FLS HYD | 34.5 | 101 | 112 | 0 | 0 | 0 | 0 |  |  | -0.00239 | -0.00161 | -0.00161 | -0.00161 | -0.00505
103050 | STSN_CL1 AGG | 0.57 | 101 | 363 | 0 | 0 | 0 | 0 |  |  | -0.00239 | -0.00161 | -0.00161 | -0.00161 | -0.00505
103051 | STSN_CL2 AGG | 0.57 | 101 | 363 | 0 | 0 | 0 | 0 |  |  | -0.00239 | -0.00161 | -0.00161 | -0.00161 | -0.00505
103052 | STSN_CL3 AGG | 0.57 | 101 | 363 | 0 | 0 | 0 | 0 |  |  | -0.00239 | -0.00161 | -0.00161 | -0.00161 | -0.00505
103060 | MIS G1 | 18 | 101 | 353 | 0 | 0 | 0 | 0 |  |  | -0.00239 | -0.00161 | -0.00161 | -0.00161 | -0.00505
103061 | MIS G2 | 18 | 101 | 353 | 115.24 | 0 | 157.84 |  |  |  | -0.00239 | -0.00161 | -0.00161 | -0.00161 | -0.00505
103062 | MIS ST | 18 | 101 | 353 | 176.98 | 0 | 176.98 |  |  |  | -0.00239 | -0.00161 | -0.00161 | -0.00161 | -0.00505
103066 | PERC | 13.8 | 101 | 353 | 21.76 | 0 | 21.76 | 21.76 |  |  | -0.00239 | -0.00161 | -0.00161 | -0.00161 | -0.00505
103067 | INDECK 5GT | 12.5 | 101 | 353 | 0 | 0 | 0 | 0 |  |  | -0.00239 | -0.00161 | -0.00161 | -0.00161 | -0.00505
103069 | WEST ENFIELD | 13.2 | 101 | 364 | 0 | 0 | 0 | 0 |  |  | -0.00239 | -0.00161 | -0.00161 | -0.00161 | -0.00505
103070 | INDECK 6GT | 12.5 | 101 | 384 | 24.5 | 0 | 24.5 | 24.5 |  |  | -0.00239 | -0.00161 | -0.00161 | -0.00161 | -0.00505
103076 | PPL MILFORD | 4.16 | 101 | 354 | 0 | 0 | 0 | 0 |  |  | -0.00239 | -0.00161 | -0.00161 | -0.00161 | -0.00505
103077 | OT MILL_ST | 4.16 | 101 | 352 | 0 | 0 | 0 | 0 |  |  | -0.00239 | -0.00161 | -0.00161 | -0.00161 | -0.00505
103079 | ELLSWRTH HYD | 2.3 | 101 | 374 | 0 | 0 | 0 | 0 |  |  | -0.00239 | -0.00161 | -0.00161 | -0.00161 | -0.00505
103090 | ROLNS C1 AGG | 0.69 | 101 | 364 | 0 | 0 | 0 | 0 |  |  | -0.00239 | -0.00161 | -0.00161 | -0.00161 | -0.00505
103093 | ROLNS C2 AGG | 0.69 | 101 | 364 | 0 | 0 | 0 | 0 |  |  | -0.00239 | -0.00161 | -0.00161 | -0.00161 | -0.00505
103107 | DOLBY HYDRO8 | 6.9 | 101 | 364 | 3.01 | 0 | 3.01 | 3.01 |  |  | -0.00239 | -0.00161 | -0.00161 | -0.00161 | -0.00505
103119 | WELDON HYDRO | 6.9 | 101 | 364 | 18.54 | 0 | 18.54 | 18.54 |  |  | -0.00239 | -0.00161 | -0.00161 | -0.00161 | -0.00505
103123 | MILLNKT HY18 | 13.8 | 101 | 364 | 15.76 | 0 | 15.76 | 15.76 |  |  | -0.00239 | -0.00161 | -0.00161 | -0.00161 | -0.00505
103124 | MILLNKT HY25 | 6.9 | 101 | 364 | 23.33 | 0 | 23.33 | 23.33 |  |  | -0.00239 | -0.00161 | -0.00161 | -0.00161 | -0.00505
103129 | HANCOCK_DVAR | 0.48 | 101 | 381 | 0 | 0 | 0 | 0 |  |  | -0.00239 | -0.00161 | -0.00161 | -0.00161 | -0.00505
103131 | EMILLNCKT HY | 6.9 | 101 | 364 | 9.27 | 0 | 9.27 | 9.27 |  |  | -0.00239 | -0.00161 | -0.00161 | -0.00161 | -0.00505
103132 | DOLBY HYDRO | 6.9 | 101 | 364 | 14.37 | 0 | 14.37 | 14.37 |  |  | -0.00239 | -0.00161 | -0.00161 | -0.00161 | -0.00505
103133 | MCKAY GEN1 | 6.9 | 101 | 363 | 10.43 | 0 | 10.43 | 10.43 |  |  | -0.00239 | -0.00161 | -0.00161 | -0.00161 | -0.00505
103134 | MCKAY GEN2 | 6.9 | 101 | 363 | 10.43 | 0 | 10.43 | 10.43 |  |  | -0.00239 | -0.00161 | -0.00161 | -0.00161 | -0.00505
103135 | MCKAY GEN3 | 6.9 | 101 | 363 | 11.36 | 0 | 11.36 | 11.36 |  |  | -0.00239 | -0.00161 | -0.00161 | -0.00161 | -0.00505
103140 | BULL HIL WND | 0.65 | 101 | 384 | 0 | 0 | 0 | 0 |  |  | -0.00239 | -0.00161 | -0.00161 | -0.00161 | -0.00505
103141 | NORTHTWIN HY | 2.3 | 101 | 364 | 9.5 | 0 | 9.5 | 9.5 |  |  | -0.00239 | -0.00161 | -0.00161 | -0.00161 | -0.00505
103143 | OAKFIELD_SC | 12.5 | 101 | 364 | 0 | 0 | 0 | 0 |  |  | -0.00239 | -0.00161 | -0.00161 | -0.00161 | -0.00505
103147 | OAKFIELD_STR | 0.65 | 101 | 364 | 0 | 0 | 0 | 0 |  |  | -0.00239 | -0.00161 | -0.00161 | -0.00161 | -0.00505
103152 | PISG_GEN_EQV | 0.69 | 101 | 353 | 0 | 0 | 0 | 0 |  |  | -0.00239 | -0.00161 | -0.00161 | -0.00161 | -0.00505
103166 | PASSADGENAG1 | 0.65 | 101 | 353 | 0 | 0 | 0 | 0 |  |  | -0.00239 | -0.00161 | -0.00161 | -0.00161 | -0.00505
103169 | PASSADGENAG2 | 0.65 | 101 | 353 | 0 | 0 | 0 | 0 |  |  | -0.00239 | -0.00161 | -0.00161 | -0.00161 | -0.00505
103170 | PASSAD CDVAR | 0.48 | 101 | 353 | 0 | 0 | 0 | 0 |  |  | -0.00239 | -0.00161 | -0.00161 | -0.00161 | -0.00505
103173 | HANCOCK_AGC1 | 0.6 | 101 | 384 | 0 | 0 | 0 | 0 |  |  | -0.00239 | -0.00161 | -0.00161 | -0.00161 | -0.00505
103174 | HANCOCK_AGC2 | 0.6 | 101 | 384 | 0 | 0 | 0 | 0 |  |  | -0.00239 | -0.00161 | -0.00161 | -0.00161 | -0.00505
105257 | SACO VLY_SC1 | 12.5 | 101 | 563 | 0 | 0 | 0 | 0 |  |  | -0.00239 | -0.00161 | -0.00161 | -0.00161 | -0.00505
105258 | SACO VLY_SC2 | 12.5 | 101 | 563 | 0 | 0 | 0 | 0 |  |  | -0.00239 | -0.00161 | -0.00161 | -0.00161 | -0.00505
106056 | GRANITE RDG1 | 16 | 101 | 400 | 223.08 | 0 | 223.08 | 223.08 |  |  | -0.00251 | -0.00154 | -0.00154 | -0.00154 | -0.00505
911597 | NBNE_CLCOV | 345 | 105 | 15 | 700 | 0 | 700 | 700 |  |  | -0.00239 | -0.00161 | -0.00161 | -0.00161 | -0.00505
911600 | QP670-PV | 0.6 | 101 | 110 | 77.1 | 0 | 77.1 | 77.1 |  |  | -0.00239 | -0.00161 | -0.00161 | -0.00161 | -0.00505
990180 | SUN_LOVELL | 115 | 101 | 110 | 0 | 0 | 0 | 0 |  |  | -0.00239 | -0.00161 | -0.00161 | -0.00161 | -0.00505
992036 | SUN_WARREN | 34.5 | 101 | 112 | 6.93 | 0 | 6.93 | 6.93 |  |  | -0.00239 | -0.00161 | -0.00161 | -0.00161 | -0.00505
992221 | SUN_WASHIN~1 | 34.5 | 101 | 112 | 5 | 0 | 5 | 5 |  |  | -0.00239 | -0.00161 | -0.00161 | -0.00161 | -0.00505
113123 | HOOSAC CLR1 | 0.69 | 101 | 1100 | 0 | 0 | 0 | 0 |  |  | -0.03743 | 0.03731 | 0.03731 | 0.03731 | -0.00503
113125 | HOOSAC CLR2 | 0.69 | 101 | 1100 | 0 | 0 | 0 | 0 |  |  | -0.03743 | 0.03731 | 0.03731 | 0.03731 | -0.00503
105464 | NEWINGTON_G1 | 24 | 101 | 603 | 407.5 | 0 | 407.5 | 407.5 |  |  | -0.00241 | -0.00159 | -0.00159 | -0.00159 | -0.00494
105476 | NEWINGTON_C1 | 18 | 101 | 603 | 175.28 | 0 | 175.28 | 175.28 |  |  | -0.00241 | -0.00159 | -0.00159 | -0.00159 | -0.00494
105477 | NEWINGTON_C2 | 18 | 101 | 603 | 175.28 | 0 | 175.28 | 175.28 |  |  | -0.00241 | -0.00159 | -0.00159 | -0.00159 | -0.00494
105478 | NEWINGTON_S1 | 18 | 101 | 603 | 208.95 | 0 | 208.95 | 208.95 |  |  | -0.00241 | -0.00159 | -0.00159 | -0.00159 | -0.00494
106057 | GRANITE RDG2 | 16 | 101 | 400 | 223.08 | 0 | 223.08 | 223.08 |  |  | -0.00255 | -0.00151 | -0.00151 | -0.00151 | -0.00491
105568 | SEABROOK_G1 | 25 | 101 | 603 | 1309.28 | 0 | 1309.28 | 1309.28 |  |  | -0.00242 | -0.00158 | -0.00158 | -0.00158 | -0.00483
113877 | PINETREE PWR | 13.8 | 101 | 1206 | 0 | 0 | 0 | 0 |  |  | -0.00494 | 0.00032 | 0.00032 | 0.00032 | -0.00455
993282 | SUN_FLAGG ~1 | 115 | 101 | 1110 | 0 | 0 | 0 | 0 |  |  | -0.00494 | 0.00032 | 0.00032 | 0.00032 | -0.00455
993868 | WDS_FLAGG ~1 | 69 | 101 | 1206 | 0 | 0 | 0 | 0 |  |  | -0.00494 | 0.00032 | 0.00032 | 0.00032 | -0.00455
114067 | LAWRENCE HYD | 4.16 | 101 | 1120 | 9.4 | 0 | 9.4 | 9.4 |  |  | -0.00259 | -0.00145 | -0.00145 | -0.00145 | -0.00448
114069 | WHLABRATR NA | 13.8 | 101 | 1120 | 40 | 0 | 40 | 40 |  |  | -0.00249 | -0.00151 | -0.00151 | -0.00151 | -0.00448
114070 | OGDEN-MARTIN | 13.8 | 101 | 1120 | 41.68 | 0 | 41.68 | 41.68 |  |  | -0.00249 | -0.00151 | -0.00151 | -0.00151 | -0.00448
114858 | MILFRD MA CT | 13.8 | 101 | 1140 | 109.83 | 0 | 109.83 | 109.83 |  |  | -0.00591 | -0.00449 | -0.00449 | -0.00449 | -0.00445
114859 | MILFRD MA ST | 13.8 | 101 | 1140 | 92.17 | 0 | 92.17 | 92.17 |  |  | -0.00591 | -0.00449 | -0.00449 | -0.00449 | -0.00445
113429 | FRENCH_B1 | 0.48 | 101 | 1110 | 0 | 0 | 0 | 0 |  |  | -0.00541 | -0.00448 | -0.00448 | -0.00448 | -0.00443
113431 | FRENCH_A1 | 0.48 | 101 | 1110 | 0 | 0 | 0 | 0 |  |  | -0.00541 | -0.00448 | -0.00448 | -0.00448 | -0.00443
113432 | FRENCH_A2 | 0.48 | 101 | 1110 | 0 | 0 | 0 | 0 |  |  | -0.00541 | -0.00448 | -0.00448 | -0.00448 | -0.00443
993287 | SUN_NORTH ~1 | 115 | 101 | 1110 | 0 | 0 | 0 | 0 |  |  | -0.00541 | -0.00448 | -0.00448 | -0.00448 | -0.00443
114026 | PERRY ST 3 | 13.8 | 101 | 1120 | 0.64 | 0 | 0.64 | 0.64 |  |  | -0.00264 | -0.00142 | -0.00142 | -0.00142 | -0.00441
114047 | LENERGIA CT | 13.8 | 101 | 1120 | 50.43 | 0 | 50.43 | 50.43 |  |  | -0.00264 | -0.00142 | -0.00142 | -0.00142 | -0.00441
114048 | LENERGIA ST | 13.8 | 101 | 1120 | 23.57 | 0 | 23.57 | 23.57 |  |  | -0.00264 | -0.00142 | -0.00142 | -0.00142 | -0.00441
114085 | BOOT HYD G1 | 4.16 | 101 | 1120 | 9 | 0 | 9 | 9 |  |  | -0.00264 | -0.00142 | -0.00142 | -0.00142 | -0.00441
114086 | BOOT HYD G2 | 4.16 | 101 | 1120 | 9 | 0 | 9 | 9 |  |  | -0.00264 | -0.00142 | -0.00142 | -0.00142 | -0.00441
993997 | DFO NG_MID~1 | 115 | 101 | 1120 | 23 | 0 | 23 | 23 |  |  | -0.00249 | -0.00152 | -0.00152 | -0.00152 | -0.00439
109503 | HARRIMAN G3 | 6.9 | 101 | 1100 | 0 | 0 | 0 | 0 |  |  | -0.03653 | 0.01498 | 0.03682 | 0.01498 | -0.00436
993969 | BAT_BILERC~1 | 115 | 101 | 1120 | 150 | 0 | 150 | 150 |  |  | -0.00262 | -0.00144 | -0.00144 | -0.00144 | -0.00432
114713 | WATERS RVRJ1 | 13.8 | 101 | 1242 | 16.44 | 0 | 16.44 | 16.44 |  |  | -0.0025 | -0.00152 | -0.00152 | -0.00152 | -0.00428
114714 | WATERS RVRJ2 | 13.8 | 101 | 1242 | 30.79 | 0 | 30.79 | 30.79 |  |  | -0.0025 | -0.00152 | -0.00152 | -0.00152 | -0.00428
114716 | MMWEC WR | 13.8 | 101 | 1242 | 57.97 | 0 | 57.97 | 57.97 |  |  | -0.0025 | -0.00152 | -0.00152 | -0.00152 | -0.00428
994421 | DFO NG_WAT~1 | 115 | 101 | 1130 | 61.85 | 0 | 61.85 | 61.85 |  |  | -0.0025 | -0.00152 | -0.00152 | -0.00152 | -0.00428
114484 | SALEM 5CT | 18 | 101 | 1130 | 203.25 | 0 | 203.25 | 203.25 |  |  | -0.0025 | -0.00151 | -0.00151 | -0.00151 | -0.00424
114485 | SALEM 5ST | 13.8 | 101 | 1130 | 133.75 | 0 | 133.75 | 133.75 |  |  | -0.0025 | -0.00151 | -0.00151 | -0.00151 | -0.00424
114487 | SALEM 6CT | 18 | 101 | 1130 | 203.25 | 0 | 203.25 | 203.25 |  |  | -0.0025 | -0.00151 | -0.00151 | -0.00151 | -0.00424
114488 | SALEM 6ST | 13.8 | 101 | 1130 | 133.75 | 0 | 133.75 | 133.75 |  |  | -0.0025 | -0.00151 | -0.00151 | -0.00151 | -0.00424
114728 | MARBLEHEAD A | 23 | 101 | 1246 | 2.5 | 0 | 2.5 | 2.5 |  |  | -0.00251 | -0.00151 | -0.00151 | -0.00151 | -0.00424
114729 | MARBLEHEAD B | 23 | 101 | 1246 | 2.5 | 0 | 2.5 | 2.5 |  |  | -0.00251 | -0.00151 | -0.00151 | -0.00151 | -0.00424
990759 | BAT_MYSTIC~1 | 345 | 101 | 1000 | 276 | 0 | 276 | 276 |  |  | -0.0025 | -0.00152 | -0.00152 | -0.00152 | -0.0041
991802 | BAT_MYSTIC_R | 345 | 101 | 1000 | 507 | 0 | 507 | 507 |  |  | -0.0025 | -0.00152 | -0.00152 | -0.00152 | -0.0041
111080 | W MEDWAY J4 | 13.8 | 101 | 1023 | 97.4 | 0 | 97.4 | 97.4 |  |  | -0.00509 | -0.00383 | -0.00383 | -0.00383 | -0.00406
111081 | W MEDWAY J5 | 13.8 | 101 | 1023 | 97.4 | 0 | 97.4 | 97.4 |  |  | -0.00509 | -0.00383 | -0.00383 | -0.00383 | -0.00406
111083 | W MEDWAY J3 | 13.8 | 101 | 1023 | 57.5 | 0 | 57.5 | 57.5 |  |  | -0.00509 | -0.00383 | -0.00383 | -0.00383 | -0.00406
113378 | FITCH RD1 | 13.8 | 101 | 1110 | 0.95 | 0 | 0.95 | 0.95 |  |  | -0.00597 | -0.00103 | -0.00103 | -0.00103 | -0.00403
113379 | FITCH RD2 | 13.8 | 101 | 1110 | 0.95 | 0 | 0.95 | 0.95 |  |  | -0.00597 | -0.00103 | -0.00103 | -0.00103 | -0.00403
993039 | SUN_MEADOW~2 | 69 | 101 | 1100 | 8.13 | 0 | 8.13 | 8.13 |  |  | -0.00825 | -0.00139 | -0.00139 | -0.00139 | -0.00402
993054 | SUN_MEADOW~1 | 69 | 101 | 1100 | 13.6 | 0 | 13.6 | 13.6 |  |  | -0.00825 | -0.00139 | -0.00139 | -0.00139 | -0.00402
114465 | RESCO-SAUGUS | 13.8 | 101 | 1130 | 32.79 | 0 | 32.79 | 32.79 |  |  | -0.00251 | -0.00153 | -0.00153 | -0.00153 | -0.00399
114470 | GE RIVER R&T | 13.8 | 101 | 1130 | 1.14 | 0 | 1.14 | 1.14 |  |  | -0.0025 | -0.00154 | -0.00154 | -0.00154 | -0.00392
114474 | GE RIVER S&U | 13.8 | 101 | 1130 | 1.14 | 0 | 1.14 | 1.14 |  |  | -0.0025 | -0.00154 | -0.00154 | -0.00154 | -0.00392
911550 | PH2_DGEN | 345 | 101 | 1120 | 353.9 | 0 | 700 |  |  |  | -0.00256 | -0.00134 | -0.00134 | -0.00134 | -0.00389
990804 | SUN BAT_BU~1 | 115 | 101 | 1000 | 5.5 | 0 | 5.5 | 5.5 |  |  | -0.00255 | -0.00157 | -0.00157 | -0.00157 | -0.00389
113341 | OAKDALE_A53 | 69 | 101 | 1110 | 0 | 0 | 0 | 0 |  |  | -0.00487 | -0.00159 | -0.00159 | -0.00159 | -0.00388
111123 | KENDALL ST B | 13.8 | 101 | 1013 | 27.75 | 0 | 27.75 | 27.75 |  |  | -0.0025 | -0.00156 | -0.00156 | -0.00156 | -0.00387
111126 | KENDALL CT | 18 | 101 | 1013 | 170 | 0 | 170 | 170 |  |  | -0.0025 | -0.00156 | -0.00156 | -0.00156 | -0.00387
111127 | E CAMBRIDGE | 13.8 | 101 | 1012 | 0 | 0 | 0 | 0 |  |  | -0.0025 | -0.00156 | -0.00156 | -0.00156 | -0.00387
991103 | NG_PUTNAM 36 | 115 | 101 | 1010 | 43 | 0 | 43 | 43 |  |  | -0.0025 | -0.00156 | -0.00156 | -0.00156 | -0.00387
991104 | DFO NG_KEN~1 | 115 | 101 | 1010 | 30 | 0 | 30 | 30 |  |  | -0.0025 | -0.00156 | -0.00156 | -0.00156 | -0.00387
111125 | PUTNAM 2 | 13.8 | 101 | 1012 | 0 | 0 | 0 | 0 |  |  | -0.0025 | -0.00156 | -0.00156 | -0.00156 | -0.00383
113138 | VUELTA_GEN | 0.38 | 101 | 1100 | 0 | 0 | 0 | 0 |  |  | -0.00808 | -0.0009 | -0.0009 | -0.0009 | -0.00383
113139 | OLD_WARDOUR | 0.38 | 101 | 1100 | 2.33 | 0 | 2.38 | 2.33 |  |  | -0.00808 | -0.0009 | -0.0009 | -0.0009 | -0.00383
990819 | BAT_CHELSE~1 | 115 | 101 | 1000 | 351.9 | 0 | 351.9 | 351.9 |  |  | -0.0025 | -0.00156 | -0.00156 | -0.00156 | -0.00383
111124 | KENDALL JET | 13.8 | 101 | 1014 | 18 | 0 | 18 | 18 |  |  | -0.0025 | -0.00156 | -0.00156 | -0.00156 | -0.00382
110983 | MATEP_DIESEL | 13.8 | 101 | 1004 | 19.35 | 0 | 19.35 | 19.35 |  |  | -0.0025 | -0.00157 | -0.00157 | -0.00157 | -0.00378
110984 | MATEP_CC | 13.8 | 101 | 1004 | 57.1 | 0 | 57.1 | 57.1 |  |  | -0.0025 | -0.00157 | -0.00157 | -0.00157 | -0.00378
990926 | BAT_ELECTR~1 | 115 | 101 | 1000 | 267.51 | 0 | 326.37 |  |  |  | -0.0025 | -0.00157 | -0.00157 | -0.00157 | -0.00377
110985 | MATEP 3 | 13.8 | 101 | 1004 | 19.35 | 0 | 19.35 | 19.35 |  |  | -0.00249 | -0.00157 | -0.00157 | -0.00157 | -0.00376
111009 | MBTA | 14.4 | 101 | 1002 | 47 | 0 | 47 | 47 |  |  | -0.00247 | -0.00156 | -0.00156 | -0.00156 | -0.00372
113894 | STERLING T2 | 13.8 | 101 | 1210 | 0 | 0 | 0 | 0 |  |  | -0.00536 | 0.00036 | 0.00036 | 0.00036 | -0.00369
993285 | SUN_LITCHF~1 | 115 | 101 | 1110 | 0 | 0 | 0 | 0 |  |  | -0.00554 | 0.00084 | 0.00084 | 0.00084 | -0.00367
111028 | FRAMINGHAM | 13.8 | 101 | 1002 | 42.3 | 0 | 42.3 | 42.3 |  |  | -0.00379 | -0.00267 | -0.00267 | -0.00267 | -0.00359
993037 | SUN_LASHAW~1 | 69 | 101 | 1100 | 18.09 | 0 | 26.15 | 18.09 |  |  | -0.00783 | -0.00019 | -0.00019 | -0.00019 | -0.00354
113889 | PRINCETON | 13.8 | 101 | 1208 | 0 | 0 | 0 | 0 |  |  | -0.00738 | 0.00251 | 0.00251 | 0.00251 | -0.00346
990898 | SUN BAT_CA~1 | 115 | 101 | 1020 | 8.8 | 0 | 8.8 | 8.8 |  |  | -0.00305 | -0.0022 | -0.0022 | -0.0022 | -0.00314
993342 | SUN_CRYSTA~1 | 69 | 101 | 1110 | 0 | 0 | 0 | 0 |  |  | -0.00923 | 0.00492 | 0.00492 | 0.00492 | -0.00312
993038 | SUN_ROYALS~1 | 69 | 101 | 1100 | 2.5 | 0 | 2.5 | 2.5 |  |  | -0.00991 | 0.0058 | 0.0058 | 0.0058 | -0.00299
111092 | EDGAR ST | 18 | 101 | 1023 | 0 | 0 | 0 | 0 |  |  | -0.00262 | -0.00187 | -0.00187 | -0.00187 | -0.00291
111093 | EDGAR GT1 | 16 | 101 | 1023 | 0 | 0 | 0 | 0 |  |  | -0.00262 | -0.00187 | -0.00187 | -0.00187 | -0.00291
111097 | EDGAR GT2 | 16 | 101 | 1023 | 0 | 0 | 0 | 0 |  |  | -0.00262 | -0.00187 | -0.00187 | -0.00187 | -0.00291
111722 | TA WATSON 1 | 13.8 | 101 | 1063 | 0 | 0 | 0 | 0 |  |  | -0.00262 | -0.00187 | -0.00187 | -0.00187 | -0.00291
111723 | TA WATSON 2 | 13.8 | 101 | 1063 | 0 | 0 | 0 | 0 |  |  | -0.00262 | -0.00187 | -0.00187 | -0.00187 | -0.00291
111728 | POTTER 2 CT | 13.8 | 101 | 1063 | 0 | 0 | 0 | 0 |  |  | -0.00262 | -0.00187 | -0.00187 | -0.00187 | -0.00291
111729 | POTTER 2 ST | 13.8 | 101 | 1063 | 0 | 0 | 0 | 0 |  |  | -0.00262 | -0.00187 | -0.00187 | -0.00187 | -0.00291
990901 | DFO NG_EDGAR | 115 | 101 | 1020 | 0 | 0 | 0 | 0 |  |  | -0.00262 | -0.00187 | -0.00187 | -0.00187 | -0.00291
113389 | SNOW STREET2 | 13.2 | 101 | 1110 | 0 | 0 | 0 | 0 |  |  | -0.00187 | -0.00184 | -0.00184 | -0.00184 | -0.00287
113405 | MILLENIUM CT | 16 | 101 | 1110 | 0 | 0 | 0 | 0 |  |  | -0.00187 | -0.00184 | -0.00184 | -0.00184 | -0.00287
113406 | MILLENIUM ST | 13.8 | 101 | 1110 | 0 | 0 | 0 | 0 |  |  | -0.00187 | -0.00184 | -0.00184 | -0.00184 | -0.00287
993295 | SUN_SNOW S~1 | 115 | 101 | 1110 | 0 | 0 | 0 | 0 |  |  | -0.00187 | -0.00184 | -0.00184 | -0.00184 | -0.00287
994757 | BAT_S WREN~1 | 115 | 101 | 1140 | 0 | 0 | 0 | 0 |  |  | -0.00295 | -0.00219 | -0.00219 | -0.00219 | -0.00284
110950 | W MEDWAY J2 | 13.8 | 101 | 1023 | 0 | 0 | 0 | 0 |  |  | -0.00207 | -0.00142 | -0.00142 | -0.00142 | -0.00269
110951 | W MEDWAY JET | 13.8 | 101 | 1023 | 0 | 0 | 0 | 0 |  |  | -0.00207 | -0.00142 | -0.00142 | -0.00142 | -0.00269
993300 | SUN_W CHAR~1 | 115 | 101 | 1110 | 0 | 0 | 0 | 0 |  |  | -0.00145 | -0.00151 | -0.00151 | -0.00151 | -0.00261
990783 | WND_PILGRIM | 345 | 101 | 1020 | 0 | 0 | 0 | 0 |  |  | -0.00205 | -0.00144 | -0.00144 | -0.00144 | -0.00258
991136 | SUN_KINGST~1 | 115 | 101 | 1030 | 2.76 | 0 | 2.76 | 2.76 |  |  | -0.0021 | -0.00148 | -0.00148 | -0.00148 | -0.00258
991144 | BAT_BROOK ~1 | 115 | 101 | 1030 | 209.96 | 0 | 209.96 | 209.96 |  |  | -0.00209 | -0.00148 | -0.00148 | -0.00148 | -0.00258
991171 | SUN BAT_WE~1 | 23 | 101 | 1032 | 0 | 0 | 0 | 0 |  |  | -0.00209 | -0.00148 | -0.00148 | -0.00148 | -0.00258
111251 | CANAL G1 | 18 | 101 | 1043 | 0 | 0 | 0 | 0 |  |  | -0.00205 | -0.00144 | -0.00144 | -0.00144 | -0.00257
111252 | CANAL G2 | 18 | 101 | 1043 | 141.02 | 0 | 576.37 |  |  |  | -0.00205 | -0.00144 | -0.00144 | -0.00144 | -0.00257
111256 | CANAL 3 CTG | 25 | 101 | 1043 | 333 | 0 | 333 | 333 |  |  | -0.00205 | -0.00144 | -0.00144 | -0.00144 | -0.00257
993031 | SUN_WARE | 69 | 101 | 1100 | 60.61 | 0 | 85.08 |  |  |  | -0.00696 | 0.00231 | 0.00231 | 0.00231 | -0.00256
111248 | WEST TISBURY | 14.4 | 101 | 1044 | 0 | 0 | 0 | 0 |  |  | -0.00204 | -0.00144 | -0.00144 | -0.00144 | -0.00255
111253 | OAK BLUFFS | 23 | 101 | 1043 | 0 | 0 | 0 | 0 |  |  | -0.00204 | -0.00144 | -0.00144 | -0.00144 | -0.00255
991204 | SUN BAT_FA~1 | 115 | 101 | 1040 | 0 | 0 | 0 | 0 |  |  | -0.00204 | -0.00144 | -0.00144 | -0.00144 | -0.00255
991215 | SUN BAT_MA~1 | 115 | 101 | 1040 | 0 | 0 | 0 | 0 |  |  | -0.00204 | -0.00143 | -0.00143 | -0.00143 | -0.00255
991245 | SUN BAT_SA~1 | 115 | 101 | 1040 | 0 | 0 | 0 | 0 |  |  | -0.00204 | -0.00144 | -0.00144 | -0.00144 | -0.00255
111202 | BARNSTABLE | 115 | 101 | 1040 | 0 | 0 | 0 | 0 |  |  | -0.00204 | -0.00143 | -0.00143 | -0.00143 | -0.00254
111346 | QP624_SC2 | 33 | 101 | 1040 | 0 | 0 | 0 | 0 |  |  | -0.00204 | -0.00143 | -0.00143 | -0.00143 | -0.00254
111347 | QP624_SC1 | 33 | 101 | 1040 | 0 | 0 | 0 | 0 |  |  | -0.00204 | -0.00143 | -0.00143 | -0.00143 | -0.00254
111365 | QP624-2B | 0.69 | 101 | 1043 | 0 | 0 | 0 | 0 |  |  | -0.00204 | -0.00143 | -0.00143 | -0.00143 | -0.00254
111366 | QP624-2A | 0.69 | 101 | 1043 | 0 | 0 | 0 | 0 |  |  | -0.00204 | -0.00143 | -0.00143 | -0.00143 | -0.00254
111367 | QP624-1B | 0.69 | 101 | 1043 | 0 | 0 | 0 | 0 |  |  | -0.00204 | -0.00143 | -0.00143 | -0.00143 | -0.00254
111368 | QP624-1A | 0.69 | 101 | 1043 | 0 | 0 | 0 | 0 |  |  | -0.00204 | -0.00143 | -0.00143 | -0.00143 | -0.00254
115978 | BUNKER CTG | 13.2 | 101 | 1170 | 0 | 0 | 0 | 0 |  |  | -0.00204 | -0.00143 | -0.00143 | -0.00143 | -0.00254
115979 | BUNKER BESS | 0.4 | 101 | 1170 | 0 | 0 | 0 | 0 |  |  | -0.00204 | -0.00143 | -0.00143 | -0.00143 | -0.00254
991133 | BAT_CARVER | 345 | 101 | 1030 | 150 | 0 | 150 | 150 |  |  | -0.00202 | -0.00142 | -0.00142 | -0.00142 | -0.00254
991134 | WND_W BARN~1 | 345 | 101 | 1030 | 0 | 0 | 0 | 0 |  |  | -0.00203 | -0.00142 | -0.00142 | -0.00142 | -0.00254
991135 | WND_W BARN~1 | 115 | 101 | 1040 | 0 | 0 | 0 | 0 |  |  | -0.00204 | -0.00143 | -0.00143 | -0.00143 | -0.00254
991156 | SUN BAT_VA~1 | 115 | 101 | 1030 | 9.98 | 0 | 9.98 | 9.98 |  |  | -0.00205 | -0.00144 | -0.00144 | -0.00144 | -0.00254
991202 | WND_BARNST~1 | 115 | 101 | 1040 | 0 | 0 | 0 | 0 |  |  | -0.00204 | -0.00143 | -0.00143 | -0.00143 | -0.00254
991207 | SUN BAT_HA~1 | 115 | 101 | 1040 | 0 | 0 | 0 | 0 |  |  | -0.00204 | -0.00143 | -0.00143 | -0.00143 | -0.00254
111181 | BW-PV_1 | 0.4 | 101 | 1032 | 0 | 0 | 0 | 0 |  |  | -0.00205 | -0.00145 | -0.00145 | -0.00145 | -0.00253
111182 | BW-PV_2 | 0.4 | 101 | 1032 | 0 | 0 | 0 | 0 |  |  | -0.00205 | -0.00145 | -0.00145 | -0.00145 | -0.00253
111183 | BW-PV_3 | 0.4 | 101 | 1032 | 0 | 0 | 0 | 0 |  |  | -0.00205 | -0.00145 | -0.00145 | -0.00145 | -0.00253
991152 | BAT_WAREHA~1 | 115 | 101 | 1030 | 244.22 | 0 | 348.18 |  |  |  | -0.00205 | -0.00145 | -0.00145 | -0.00145 | -0.00253
991155 | SUN_WAREHA~1 | 115 | 101 | 1030 | 9.5 | 0 | 9.5 | 9.5 |  |  | -0.00205 | -0.00145 | -0.00145 | -0.00145 | -0.00253
993264 | SUN_MILLBURY | 345 | 101 | 1110 | 0 | 0 | 0 | 0 |  |  | -0.0017 | -0.00111 | -0.00111 | -0.00111 | -0.00253
111188 | SEMASS G1 | 13.8 | 101 | 1033 | 0 | 0 | 0 | 0 |  |  | -0.00205 | -0.00145 | -0.00145 | -0.00145 | -0.00252
111189 | SEMASS G2 | 13.8 | 101 | 1033 | 0 | 0 | 0 | 0 |  |  | -0.00205 | -0.00145 | -0.00145 | -0.00145 | -0.00252
991141 | SUN BAT_TR~1 | 115 | 101 | 1030 | 12.69 | 0 | 33.74 |  |  |  | -0.00205 | -0.00145 | -0.00145 | -0.00145 | -0.00252
997349 | SUN_WOONSO~1 | 115 | 101 | 1410 | 0 | 0 | 0 | 0 |  |  | -0.00309 | -0.00244 | -0.00244 | -0.00244 | -0.0025
991140 | SUN BAT_RO~1 | 115 | 101 | 1030 | 24.62 | 0 | 24.62 | 24.62 |  |  | -0.00205 | -0.00146 | -0.00146 | -0.00146 | -0.00248
991271 | SUN BAT_CR~2 | 115 | 101 | 1050 | 27.96 | 0 | 27.96 | 27.96 |  |  | -0.00205 | -0.00147 | -0.00147 | -0.00147 | -0.00246
991272 | SUN BAT_AR~1 | 115 | 101 | 1050 | 7 | 0 | 7 | 7 |  |  | -0.00205 | -0.00147 | -0.00147 | -0.00147 | -0.00245
991273 | SUN BAT_WI~1 | 115 | 101 | 1050 | 28.43 | 0 | 28.43 | 28.43 |  |  | -0.00205 | -0.00147 | -0.00147 | -0.00147 | -0.00245
115689 | CLEARY G8-9A | 13.8 | 101 | 1254 | 46.82 | 0 | 46.82 | 46.82 |  |  | -0.00206 | -0.00151 | -0.00151 | -0.00151 | -0.00238
115690 | CLEARY G9 | 13.8 | 101 | 1254 | 84.18 | 0 | 84.18 | 84.18 |  |  | -0.00206 | -0.00151 | -0.00151 | -0.00151 | -0.00238
991268 | SUN BAT_IN~1 | 115 | 101 | 1050 | 40.45 | 0 | 40.45 | 40.45 |  |  | -0.00205 | -0.00149 | -0.00149 | -0.00149 | -0.00238
990770 | BAT_W MEDW~1 | 345 | 101 | 1020 | 250 | 0 | 250 | 250 |  |  | -0.00179 | -0.00125 | -0.00125 | -0.00125 | -0.00236
111316 | DARTMTH PWRA | 13.8 | 101 | 1053 | 0 | 0 | 0 | 0 |  |  | -0.00205 | -0.0015 | -0.0015 | -0.0015 | -0.00235
111317 | DARTMTH PWRB | 13.8 | 101 | 1053 | 0 | 0 | 0 | 0 |  |  | -0.00205 | -0.0015 | -0.0015 | -0.0015 | -0.00235
115742 | DIGHTON PWR | 22 | 101 | 1160 | 168 | 0 | 168 | 168 |  |  | -0.00206 | -0.00151 | -0.00151 | -0.00151 | -0.00235
991265 | SUN BAT_FI~1 | 115 | 101 | 1050 | 0 | 0 | 0 | 0 |  |  | -0.00205 | -0.0015 | -0.0015 | -0.0015 | -0.00235
991267 | BAT_CROSS ~1 | 115 | 101 | 1050 | 129.81 | 0 | 246 |  |  |  | -0.00205 | -0.0015 | -0.0015 | -0.0015 | -0.00235
991275 | SUN BAT_CR~1 | 115 | 101 | 1050 | 14.5 | 0 | 14.5 | 14.5 |  |  | -0.00205 | -0.0015 | -0.0015 | -0.0015 | -0.00235
114861 | ANP BLLNGHM1 | 21 | 101 | 1140 | 0 | 0 | 0 | 0 |  |  | -0.00181 | -0.00127 | -0.00127 | -0.00127 | -0.00234
114862 | ANP BLLNGHM2 | 21 | 101 | 1140 | 0 | 0 | 0 | 0 |  |  | -0.00181 | -0.00127 | -0.00127 | -0.00127 | -0.00234
993034 | SUN_BELCHE~1 | 69 | 101 | 1100 | 17.93 | 0 | 17.93 | 17.93 |  |  | -0.00913 | 0.00507 | 0.00507 | 0.00507 | -0.00233
991378 | SUN BAT_BE~1 | 115 | 101 | 1050 | 279.36 | 0 | 880 |  |  |  | -0.00205 | -0.00152 | -0.00152 | -0.00152 | -0.00228
117434 | TIVERTON GT | 18 | 101 | 1410 | 0 | 0 | 0 | 0 |  |  | -0.00205 | -0.00152 | -0.00152 | -0.00152 | -0.00226
117435 | TIVERTON ST | 13.8 | 101 | 1410 | 0 | 0 | 0 | 0 |  |  | -0.00205 | -0.00152 | -0.00152 | -0.00152 | -0.00226
997357 | SUN_Tiverton | 115 | 101 | 1410 | 0 | 0 | 0 | 0 |  |  | -0.00205 | -0.00152 | -0.00152 | -0.00152 | -0.00226
998179 | NG_NAVY TAP | 69 | 101 | 1420 | 6.27 | 0 | 6.27 | 6.27 |  |  | -0.00205 | -0.00152 | -0.00152 | -0.00152 | -0.00226
998187 | SUN_JEPSON | 13.8 | 101 | 1420 | 20.97 | 0 | 20.97 | 20.97 |  |  | -0.00205 | -0.00152 | -0.00152 | -0.00152 | -0.00226
997005 | BAT_W FARN~1 | 115 | 101 | 1400 | 0 | 0 | 0 | 0 |  |  | -0.00266 | -0.0021 | -0.0021 | -0.0021 | -0.00225
997012 | SUN_NASONV~1 | 115 | 101 | 1400 | 0 | 0 | 0 | 0 |  |  | -0.00266 | -0.0021 | -0.0021 | -0.0021 | -0.00225
113101 | DEERFIELD 5G | 13.8 | 101 | 1100 | 0 | 0 | 0 | 0 |  |  | -0.03279 | 0.0377 | 0.0377 | 0.0377 | -0.00223
113102 | FIFE BROOK | 13.8 | 101 | 1100 | 9.9 | 0 | 9.9 | 9.9 |  |  | -0.03279 | 0.0377 | 0.0377 | 0.0377 | -0.00223
109529 | VERNON HYD A | 2.4 | 101 | 1100 | 0 | 0 | 0 | 0 |  |  | -0.01465 | 0.01198 | 0.01198 | 0.01198 | -0.00213
109530 | VERNON HYD B | 2.4 | 101 | 1100 | 0 | 0 | 0 | 0 |  |  | -0.01465 | 0.01198 | 0.01198 | 0.01198 | -0.00213
109531 | VERNON HY T1 | 13.8 | 101 | 1100 | 0 | 0 | 0 | 0 |  |  | -0.01465 | 0.01198 | 0.01198 | 0.01198 | -0.00213
109532 | VERNON HY T2 | 13.8 | 101 | 1100 | 0 | 0 | 0 | 0 |  |  | -0.01465 | 0.01198 | 0.01198 | 0.01198 | -0.00213
994734 | WND_BRAYTN~1 | 345 | 101 | 1140 | 0 | 0 | 0 | 0 |  |  | -0.00171 | -0.00128 | -0.00128 | -0.00128 | -0.002
997346 | SUN_WOLF H~1 | 115 | 101 | 1410 | 0 | 0 | 0 | 0 |  |  | -0.00223 | -0.00177 | -0.00177 | -0.00177 | -0.002
993029 | SUN_SHUTES~1 | 69 | 101 | 1100 | 19.99 | 0 | 19.99 | 19.99 |  |  | -0.01281 | 0.00975 | 0.00975 | 0.00975 | -0.00196
997353 | SUN_PUTNAM~1 | 115 | 101 | 1410 | 0 | 0 | 0 | 0 |  |  | -0.00215 | -0.00171 | -0.00171 | -0.00171 | -0.00196
111084 | NEA BELL GT1 | 13.8 | 101 | 1023 | 0 | 0 | 0 | 0 |  |  | -0.00145 | -0.00105 | -0.00105 | -0.00105 | -0.00195
111085 | NEA BELL GT2 | 13.8 | 101 | 1023 | 0 | 0 | 0 | 0 |  |  | -0.00145 | -0.00105 | -0.00105 | -0.00105 | -0.00195
111086 | NEA BELL ST1 | 13.8 | 101 | 1023 | 0 | 0 | 0 | 0 |  |  | -0.00145 | -0.00105 | -0.00105 | -0.00105 | -0.00195
117426 | MANCHSTR 09A | 13.8 | 101 | 1410 | 106.94 | 0 | 106.94 | 106.94 |  |  | -0.0019 | -0.0015 | -0.0015 | -0.0015 | -0.00184
117427 | MANCHSTR 10A | 13.8 | 101 | 1410 | 109.03 | 0 | 109.03 | 109.03 |  |  | -0.0019 | -0.0015 | -0.0015 | -0.0015 | -0.00184
117428 | MANCHSTR 11A | 13.8 | 101 | 1410 | 107.53 | 0 | 107.53 | 107.53 |  |  | -0.0019 | -0.0015 | -0.0015 | -0.0015 | -0.00184
117431 | FRNKLNSQ SC1 | 11.5 | 101 | 1410 | 47.06 | 0 | 47.06 | 47.06 |  |  | -0.0019 | -0.0015 | -0.0015 | -0.0015 | -0.00184
117432 | FRNKLNSQ SC2 | 11.5 | 101 | 1410 | 47.97 | 0 | 47.97 | 47.97 |  |  | -0.0019 | -0.0015 | -0.0015 | -0.0015 | -0.00184
117433 | FRNKLNSQ SC3 | 11.5 | 101 | 1410 | 49.47 | 0 | 49.47 | 49.47 |  |  | -0.0019 | -0.0015 | -0.0015 | -0.0015 | -0.00184
111095 | ANP BLKSTN 1 | 21 | 101 | 1023 | 0 | 0 | 0 | 0 |  |  | -0.00128 | -0.00095 | -0.00095 | -0.00095 | -0.00176
111096 | ANP BLKSTN 2 | 21 | 101 | 1023 | 0 | 0 | 0 | 0 |  |  | -0.00128 | -0.00095 | -0.00095 | -0.00095 | -0.00176
997311 | SUN_JOHNST~1 | 115 | 101 | 1410 | 0 | 0 | 0 | 0 |  |  | -0.00182 | -0.00145 | -0.00145 | -0.00145 | -0.00175
117436 | RISE CT1 | 18 | 101 | 1410 | 183.1 | 0 | 183.1 | 183.1 |  |  | -0.00177 | -0.00141 | -0.00141 | -0.00141 | -0.00171
117437 | RISE ST | 18 | 101 | 1410 | 185.48 | 0 | 185.48 | 185.48 |  |  | -0.00177 | -0.00141 | -0.00141 | -0.00141 | -0.00171
117438 | RISE CT2 | 18 | 101 | 1410 | 183.1 | 0 | 183.1 | 183.1 |  |  | -0.00177 | -0.00141 | -0.00141 | -0.00141 | -0.00171
116417 | STONY BRK 1A | 13.8 | 101 | 1333 | 103.17 | 0 | 103.17 | 103.17 |  |  | 0.00328 | 0.00082 | 0.00082 | 0.00082 | -0.00169
116418 | STONY BRK 1B | 13.8 | 101 | 1333 | 101.67 | 0 | 101.67 | 101.67 |  |  | 0.00328 | 0.00082 | 0.00082 | 0.00082 | -0.00169
116419 | STONY BRK 1C | 13.8 | 101 | 1333 | 103.17 | 0 | 103.17 | 103.17 |  |  | 0.00328 | 0.00082 | 0.00082 | 0.00082 | -0.00169
116420 | STONY BRK 1S | 13.8 | 101 | 1333 | 21.31 | 0 | 82.36 |  |  |  | 0.00328 | 0.00082 | 0.00082 | 0.00082 | -0.00169
116421 | STONY BRK 2A | 13.8 | 101 | 1333 | 0 | 0 | 0 | 0 |  |  | 0.00328 | 0.00082 | 0.00082 | 0.00082 | -0.00169
116422 | STONY BRK 2B | 13.8 | 101 | 1333 | 0 | 0 | 0 | 0 |  |  | 0.00328 | 0.00082 | 0.00082 | 0.00082 | -0.00169
117446 | J LANDFIL P2 | 4.2 | 101 | 1410 | 0 | 0 | 0 | 0 |  |  | -0.00174 | -0.0014 | -0.0014 | -0.0014 | -0.00169
117501 | J_LANDF_L | 0.6 | 101 | 1410 | 0 | 0 | 0 | 0 |  |  | -0.00174 | -0.0014 | -0.0014 | -0.0014 | -0.00169
996045 | BAT_LUDLOW | 345 | 101 | 1330 | 0 | 0 | 0 | 0 |  |  | 0.00328 | 0.00082 | 0.00082 | 0.00082 | -0.00169
117455 | RIDGEWOOD LD | 13.8 | 101 | 1410 | 0 | 0 | 0 | 0 |  |  | -0.00171 | -0.00137 | -0.00137 | -0.00137 | -0.00167
117505 | S-SKY-WCR_L | 0.48 | 101 | 1410 | 0 | 0 | 0 | 0 |  |  | -0.00147 | -0.0012 | -0.0012 | -0.0012 | -0.00149
997342 | SUN_W CRAN~1 | 115 | 101 | 1410 | 0 | 0 | 0 | 0 |  |  | -0.00147 | -0.0012 | -0.0012 | -0.0012 | -0.00149
113098 | DEERFIELD 2G | 2.4 | 101 | 1100 | 0 | 0 | 0 | 0 |  |  | -0.01797 | 0.01633 | 0.01633 | 0.01633 | -0.00142
117503 | S-SKY-2228_L | 0.48 | 101 | 1410 | 0 | 0 | 0 | 0 |  |  | -0.00136 | -0.00111 | -0.00111 | -0.00111 | -0.00141
117514 | HOPE_0.385KV | 0.38 | 101 | 1410 | 0 | 0 | 0 | 0 |  |  | -0.00136 | -0.00111 | -0.00111 | -0.00111 | -0.00141
113099 | DEERFIELD 3G | 2.4 | 101 | 1100 | 0 | 0 | 0 | 0 |  |  | -0.01864 | 0.01718 | 0.01718 | 0.01718 | -0.00136
997463 | SUN_NEW LO~1 | 115 | 101 | 1410 | 0 | 0 | 0 | 0 |  |  | -0.00123 | -0.00102 | -0.00102 | -0.00102 | -0.00131
113100 | DEERFIELD 4G | 2.4 | 101 | 1100 | 0 | 0 | 0 | 0 |  |  | -0.01917 | 0.01786 | 0.01786 | 0.01786 | -0.0013
117485 | RI_WED_GEN | 0.6 | 101 | 1410 | 0 | 0 | 0 | 0 |  |  | -0.00109 | -0.00092 | -0.00092 | -0.00092 | -0.00121
117486 | RI WED G2 | 0.6 | 101 | 1410 | 0 | 0 | 0 | 0 |  |  | -0.00109 | -0.00092 | -0.00092 | -0.00092 | -0.00121
997327 | SUN_DRUMROCK | 115 | 101 | 1410 | 0 | 0 | 0 | 0 |  |  | -0.00106 | -0.0009 | -0.0009 | -0.0009 | -0.00118
113128 | WARREN_A | 0.34 | 101 | 1100 | 0 | 0 | 0 | 0 |  |  | 0.00086 | 0.00033 | 0.00033 | 0.00033 | -0.00116
113129 | WARREN_B | 0.34 | 101 | 1100 | 0 | 0 | 0 | 0 |  |  | 0.00086 | 0.00033 | 0.00033 | 0.00033 | -0.00116
113130 | WARREN_C | 0.36 | 101 | 1100 | 0 | 0 | 0 | 0 |  |  | 0.00086 | 0.00033 | 0.00033 | 0.00033 | -0.00116
993004 | SUN_LITL R~1 | 115 | 101 | 1100 | 24.91 | 0 | 24.91 | 24.91 |  |  | 0.00086 | 0.00033 | 0.00033 | 0.00033 | -0.00116
997332 | SUN_KENT C~1 | 115 | 101 | 1410 | 0 | 0 | 0 | 0 |  |  | -0.00099 | -0.00084 | -0.00084 | -0.00084 | -0.00113
997385 | SUN_KENT C~1 | 34.5 | 101 | 1410 | 0 | 0 | 0 | 0 |  |  | -0.00099 | -0.00085 | -0.00085 | -0.00085 | -0.00113
117029 | OCEAN ST GT1 | 13.8 | 101 | 1400 | 77.46 | 0 | 77.46 | 77.46 |  |  | -0.00057 | -0.00053 | -0.00053 | -0.00053 | -0.00092
117030 | OCEAN ST GT2 | 13.8 | 101 | 1400 | 77.46 | 0 | 77.46 | 77.46 |  |  | -0.00057 | -0.00053 | -0.00053 | -0.00053 | -0.00092
117031 | OCEAN ST ST1 | 13.8 | 101 | 1400 | 117.42 | 0 | 117.42 | 117.42 |  |  | -0.00057 | -0.00053 | -0.00053 | -0.00053 | -0.00092
117032 | OCEAN ST GT3 | 13.8 | 101 | 1400 | 78.17 | 0 | 78.17 | 78.17 |  |  | -0.00057 | -0.00053 | -0.00053 | -0.00053 | -0.00092
117033 | OCEAN ST GT4 | 13.8 | 101 | 1400 | 78.17 | 0 | 78.17 | 78.17 |  |  | -0.00057 | -0.00053 | -0.00053 | -0.00053 | -0.00092
117034 | OCEAN ST ST2 | 13.8 | 101 | 1400 | 118.49 | 0 | 118.49 | 118.49 |  |  | -0.00057 | -0.00053 | -0.00053 | -0.00053 | -0.00092
997000 | DFO NG_SHE~1 | 345 | 101 | 1400 | 0 | 0 | 0 | 0 |  |  | -0.00057 | -0.00053 | -0.00053 | -0.00053 | -0.00092
997314 | BAT_DAVISV~1 | 115 | 101 | 1410 | 0 | 0 | 0 | 0 |  |  | -0.00066 | -0.00063 | -0.00063 | -0.00063 | -0.00076
997368 | SUN_OLD BA~1 | 12.5 | 101 | 1410 | 0 | 0 | 0 | 0 |  |  | -0.00066 | -0.00063 | -0.00063 | -0.00063 | -0.00076
993036 | SUN_WILBRA~1 | 69 | 101 | 1100 | 9.7 | 0 | 9.7 | 9.7 |  |  | 0.00046 | 0.00176 | 0.00176 | 0.00176 | -0.00067
993047 | SUN_E.LONG~1 | 69 | 101 | 1100 | 8.99 | 0 | 8.99 | 8.99 |  |  | 0.00046 | 0.00176 | 0.00176 | 0.00176 | -0.00067
997313 | SUN_TOWER ~1 | 115 | 101 | 1410 | 0 | 0 | 0 | 0 |  |  | -0.00036 | -0.00043 | -0.00043 | -0.00043 | -0.00041
997363 | SUN_TOWER ~1 | 12.5 | 101 | 1410 | 0 | 0 | 0 | 0 |  |  | -0.00036 | -0.00043 | -0.00043 | -0.00043 | -0.00041
113073 | PALMER | 23 | 101 | 1100 | 0 | 0 | 0 | 0 |  |  | 0.00248 | 0.00162 | 0.00162 | 0.00162 | -0.00015
993012 | SUN_PALMER | 115 | 101 | 1100 | 19.2 | 0 | 19.2 | 19.2 |  |  | 0.00248 | 0.00162 | 0.00162 | 0.00162 | -0.00015
109517 | SEARS HYDRO | 2.4 | 101 | 1100 | 0 | 0 | 0 | 0 |  |  | -0.02961 | 0.0355 | 0.0355 | 0.0355 | 0.00023
117495 | BLK ISL WIND | 0.9 | 101 | 1410 | 0 | 0 | 0 | 0 |  |  | 0.00022 | -5e-05 | -5e-05 | -5e-05 | 0.00026
997339 | SUN_W KING~1 | 115 | 101 | 1410 | 0 | 0 | 0 | 0 |  |  | 0.00022 | -5e-05 | -5e-05 | -5e-05 | 0.00026
993014 | SUN_THORND~1 | 115 | 101 | 1100 | 17.42 | 0 | 17.42 | 17.42 |  |  | 0.00404 | 0.00207 | 0.00207 | 0.00207 | 0.00039
999038 | BAT_KILLIN~1 | 345 | 101 | 1630 | 0 | 0 | 0 | 0 |  |  | 0.00103 | 0.00047 | 0.00047 | 0.00047 | 0.0008
121513 | LAKE ROAD_C1 | 21 | 101 | 1633 | 269.79 | 0 | 269.79 | 269.79 |  |  | 0.00108 | 0.00049 | 0.00049 | 0.00049 | 0.00085
121514 | LAKE ROAD_C2 | 21 | 101 | 1633 | 275.21 | 0 | 275.21 | 275.21 |  |  | 0.00108 | 0.00049 | 0.00049 | 0.00049 | 0.00085
121515 | LAKE ROAD_C3 | 21 | 101 | 1633 | 0.78 | 0 | 279 |  |  |  | 0.00108 | 0.00049 | 0.00049 | 0.00049 | 0.00085
997305 | SUN_KENYON | 115 | 101 | 1410 | 0 | 0 | 0 | 0 |  |  | 0.00077 | 0.00031 | 0.00031 | 0.00031 | 0.0009
121517 | QP724 CT | 23.5 | 101 | 1633 | 341.24 | 0 | 393.67 |  |  |  | 0.00125 | 0.0006 | 0.0006 | 0.0006 | 0.00103
121518 | QP724 ST | 16 | 101 | 1633 | 238.29 | 0 | 238.29 | 238.29 |  |  | 0.00125 | 0.0006 | 0.0006 | 0.0006 | 0.00103
993109 | SUN_WEST H~1 | 115 | 101 | 1100 | 3.33 | 0 | 13.17 |  |  |  | 0.00518 | 0.00266 | 0.00266 | 0.00266 | 0.00123
117507 | STSK_GEN | 0.55 | 101 | 1410 | 0 | 0 | 0 | 0 |  |  | 0.00128 | 0.00064 | 0.00064 | 0.00064 | 0.00148
997348 | SUN_WOOD R~1 | 115 | 101 | 1410 | 0 | 0 | 0 | 0 |  |  | 0.00128 | 0.00064 | 0.00064 | 0.00064 | 0.00148
116433 | ORCHARD | 13.8 | 101 | 1332 | 0 | 0 | 0 | 0 |  |  | 0.0068 | 0.00321 | 0.00321 | 0.00321 | 0.00193
109296 | SEARS WIND_E | 12.5 | 101 | 704 | 0 | 0 | 0 | 0 |  |  | -0.02676 | 0.03525 | 0.03525 | 0.03525 | 0.00206
109297 | SEARS WIND_W | 12.5 | 101 | 704 | 0 | 0 | 0 | 0 |  |  | -0.02676 | 0.03525 | 0.03525 | 0.03525 | 0.00206
997458 | SUN_CHASE ~1 | 115 | 101 | 1410 | 0 | 0 | 0 | 0 |  |  | 0.00179 | 0.00098 | 0.00098 | 0.00098 | 0.00206
121526 | WOODSHILL_PV | 0.38 | 101 | 1634 | 0 | 0 | 0 | 0 |  |  | 0.00207 | 0.00115 | 0.00115 | 0.00115 | 0.00208
121536 | QB_GEN | 0.42 | 101 | 1633 | 0 | 0 | 0 | 0 |  |  | 0.00208 | 0.00116 | 0.00116 | 0.00116 | 0.0021
999541 | SUN_BROOKL~1 | 115 | 101 | 1630 | 0 | 0 | 0 | 0 |  |  | 0.00249 | 0.00143 | 0.00143 | 0.00143 | 0.0026
999682 | SUN_SHUNCK~1 | 115 | 101 | 1630 | 0 | 0 | 0 | 0 |  |  | 0.00239 | 0.00138 | 0.00138 | 0.00138 | 0.00276
121638 | PAWCATCK SLR | 0.6 | 101 | 1634 | 0 | 0 | 0 | 0 |  |  | 0.00239 | 0.00138 | 0.00138 | 0.00138 | 0.00277
121841 | NUTMEG_G | 0.42 | 101 | 1653 | 0 | 0 | 0 | 0 |  |  | 0.00725 | 0.00373 | 0.00373 | 0.00373 | 0.00278
999993 | SUN_SCITICO | 115 | 101 | 1650 | 0 | 0 | 0 | 0 |  |  | 0.00725 | 0.00373 | 0.00373 | 0.00373 | 0.00278
116438 | MONSANTO_C1 | 13.8 | 101 | 1333 | 84.65 | 0 | 84.65 | 84.65 |  |  | 0.00788 | 0.00382 | 0.00382 | 0.00382 | 0.00283
116439 | MONSANTO_S1 | 13.8 | 101 | 1333 | 76.01 | 0 | 76.01 | 76.01 |  |  | 0.00788 | 0.00382 | 0.00382 | 0.00382 | 0.00283
116440 | MONSANTO_C2 | 13.8 | 101 | 1333 | 84.65 | 0 | 84.65 | 84.65 |  |  | 0.00788 | 0.00382 | 0.00382 | 0.00382 | 0.00283
121559 | CONSTITUTION | 0.6 | 101 | 1634 | 0 | 0 | 0 | 0 |  |  | 0.00317 | 0.00187 | 0.00187 | 0.00187 | 0.00343
121560 | PLAINFIELD | 13.8 | 101 | 1633 | 0 | 0 | 0 | 0 |  |  | 0.00318 | 0.00188 | 0.00188 | 0.00188 | 0.00344
999562 | SUN_FRY BR~1 | 115 | 101 | 1630 | 0 | 0 | 0 | 0 |  |  | 0.00318 | 0.00188 | 0.00188 | 0.00188 | 0.00344
113096 | BEARSWAMP 1 | 13.8 | 101 | 1100 | 331.5 | 0 | 331.5 | 331.5 |  |  | -0.01986 | 0.02444 | 0.02444 | 0.02444 | 0.00346
113097 | BEARSWAMP 2 | 13.8 | 101 | 1100 | 331.5 | 0 | 331.5 | 331.5 |  |  | -0.01986 | 0.02444 | 0.02444 | 0.02444 | 0.00346
993001 | SUN_BEAR S~1 | 230 | 101 | 1100 | 83.71 | 0 | 83.71 | 83.71 |  |  | -0.01986 | 0.02444 | 0.02444 | 0.02444 | 0.00346
999116 | SUN_N-BLOO~1 | 345 | 101 | 1670 | 0 | 0 | 0 | 0 |  |  | 0.00568 | 0.00293 | 0.00293 | 0.00293 | 0.00362
109403 | DRFLD EAST G | 0.69 | 101 | 704 | 0 | 0 | 0 | 0 |  |  | -0.02389 | 0.035 | 0.035 | 0.035 | 0.0039
109404 | DRFLD WEST G | 0.69 | 101 | 704 | 0 | 0 | 0 | 0 |  |  | -0.02389 | 0.035 | 0.035 | 0.035 | 0.0039
121587 | FOXWOODS G2 | 4.16 | 101 | 1634 | 0 | 0 | 0 | 0 |  |  | 0.00349 | 0.0021 | 0.0021 | 0.0021 | 0.00403
999672 | BAT_MYSTIC~2 | 115 | 101 | 1630 | 0 | 0 | 0 | 0 |  |  | 0.00349 | 0.0021 | 0.0021 | 0.0021 | 0.00403
993118 | SUN_5 CORN~1 | 115 | 101 | 1100 | 0 | 0 | 0 | 0 |  |  | 0.00946 | 0.00472 | 0.00472 | 0.00472 | 0.00414
999849 | FC_WILLIMA~1 | 115 | 101 | 1630 | 0 | 0 | 0 | 0 |  |  | 0.00397 | 0.00235 | 0.00235 | 0.00235 | 0.00415
108934 | STRATTON_SC1 | 13.8 | 101 | 704 | 0 | 0 | 0 | 0 |  |  | 0.00133 | 0.01335 | 0.01335 | 0.01335 | 0.00417
108938 | STRATTON_SC2 | 13.8 | 101 | 704 | 0 | 0 | 0 | 0 |  |  | 0.00133 | 0.01335 | 0.01335 | 0.01335 | 0.00417
121852 | RAINBOW HYD | 2.4 | 101 | 1654 | 0 | 0 | 0 | 0 |  |  | 0.00538 | 0.00292 | 0.00292 | 0.00292 | 0.00418
121860 | HAMILTON GT | 13.8 | 101 | 1654 | 0 | 0 | 0 | 0 |  |  | 0.00538 | 0.00292 | 0.00292 | 0.00292 | 0.00418
121865 | DEXTER CT | 13.8 | 101 | 1653 | 0 | 0 | 0 | 0 |  |  | 0.00538 | 0.00292 | 0.00292 | 0.00292 | 0.00418
990002 | SUN_WINDSO~1 | 115 | 101 | 1650 | 0 | 0 | 0 | 0 |  |  | 0.00538 | 0.00292 | 0.00292 | 0.00292 | 0.00418
990038 | SUN_BARBOU~1 | 115 | 101 | 1650 | 0 | 0 | 0 | 0 |  |  | 0.00538 | 0.00292 | 0.00292 | 0.00292 | 0.00418
116452 | HADLEY FALLS | 6.6 | 101 | 1334 | 14.95 | 0 | 14.95 | 14.95 |  |  | 0.00967 | 0.00484 | 0.00484 | 0.00484 | 0.00431
121570 | TUNNEL JET | 13.2 | 101 | 1634 | 0 | 0 | 0 | 0 |  |  | 0.00396 | 0.0024 | 0.0024 | 0.0024 | 0.00441
121571 | FUSION_GEN | 0.38 | 101 | 1634 | 0 | 0 | 0 | 0 |  |  | 0.00396 | 0.0024 | 0.0024 | 0.0024 | 0.00441
121586 | FOXWOODS G1 | 4.16 | 101 | 1634 | 0 | 0 | 0 | 0 |  |  | 0.00396 | 0.0024 | 0.0024 | 0.0024 | 0.00441
999583 | SUN_TUNNEL | 115 | 101 | 1630 | 0 | 0 | 0 | 0 |  |  | 0.00396 | 0.0024 | 0.0024 | 0.0024 | 0.00441
121788 | LISBON | 4.16 | 101 | 1633 | 0 | 0 | 0 | 0 |  |  | 0.00405 | 0.00245 | 0.00245 | 0.00245 | 0.00451
116458 | FRONT STREET | 4.16 | 101 | 1334 | 0 | 0 | 0 | 0 |  |  | 0.00989 | 0.00497 | 0.00497 | 0.00497 | 0.00453
121579 | NORWICH JET | 13.8 | 101 | 1633 | 0 | 0 | 0 | 0 |  |  | 0.00417 | 0.00254 | 0.00254 | 0.00254 | 0.00468
121590 | SECREC | 13.2 | 101 | 1633 | 0 | 0 | 0 | 0 |  |  | 0.00417 | 0.00254 | 0.00254 | 0.00254 | 0.00468
993017 | SUN_FLOREN~1 | 115 | 101 | 1100 | 0 | 0 | 0 | 0 |  |  | 0.0107 | 0.00542 | 0.00542 | 0.00542 | 0.00511
990290 | SUN_N-BLOO~1 | 115 | 101 | 1670 | 0 | 0 | 0 | 0 |  |  | 0.00627 | 0.00353 | 0.00353 | 0.00353 | 0.00538
121647 | MONTVILLE | 2.4 | 101 | 1633 | 0 | 0 | 0 | 0 |  |  | 0.00493 | 0.00304 | 0.00304 | 0.00304 | 0.00565
116492 | W-SPRNGFLD-1 | 13.8 | 101 | 1333 | 39 | 0 | 39 | 39 |  |  | 0.01121 | 0.00571 | 0.00571 | 0.00571 | 0.00573
116493 | W-SPRNGFLD-2 | 13.8 | 101 | 1333 | 0 | 0 | 0 | 0 |  |  | 0.01121 | 0.00571 | 0.00571 | 0.00571 | 0.00573
116494 | W-SPRNGFLD-3 | 13.8 | 101 | 1333 | 107 | 0 | 107 | 107 |  |  | 0.01121 | 0.00571 | 0.00571 | 0.00571 | 0.00573
116495 | SPGFLD RFUSE | 4.16 | 101 | 1334 | 0 | 0 | 0 | 0 |  |  | 0.01121 | 0.00571 | 0.00571 | 0.00571 | 0.00573
121931 | RIVERSIDE PF | 23 | 101 | 1672 | 0 | 0 | 0 | 0 |  |  | 0.00622 | 0.00362 | 0.00362 | 0.00362 | 0.0059
121943 | S-MEADOW_G5 | 11.5 | 101 | 1673 | 0 | 0 | 0 | 0 |  |  | 0.00624 | 0.00364 | 0.00364 | 0.00364 | 0.00593
121944 | S-MEADOW_G6 | 11.5 | 101 | 1673 | 0 | 0 | 0 | 0 |  |  | 0.00624 | 0.00364 | 0.00364 | 0.00364 | 0.00593
121645 | MONTVILLE_G5 | 13.8 | 101 | 1633 | 0 | 0 | 0 | 0 |  |  | 0.00522 | 0.00324 | 0.00324 | 0.00324 | 0.00602
121646 | MONTVILLE_G6 | 22 | 101 | 1633 | 24.5 | 0 | 410 |  |  |  | 0.00522 | 0.00324 | 0.00324 | 0.00324 | 0.00602
121835 | RAND WHITNEY | 13.8 | 101 | 1634 | 0 | 0 | 0 | 0 |  |  | 0.00522 | 0.00324 | 0.00324 | 0.00324 | 0.00602
999718 | WND_MONTVI~1 | 115 | 101 | 1630 | 0 | 0 | 0 | 0 |  |  | 0.00522 | 0.00324 | 0.00324 | 0.00324 | 0.00602
999768 | SUN_WATERF~1 | 115 | 101 | 1630 | 0 | 0 | 0 | 0 |  |  | 0.00522 | 0.00324 | 0.00324 | 0.00324 | 0.00602
121964 | CDECCA_CT | 13.8 | 101 | 1673 | 0 | 0 | 0 | 0 |  |  | 0.00644 | 0.00376 | 0.00376 | 0.00376 | 0.00616
121965 | CDECCA_ST | 13.2 | 101 | 1673 | 0 | 0 | 0 | 0 |  |  | 0.00644 | 0.00376 | 0.00376 | 0.00376 | 0.00616
116505 | BERKSHRE_G1 | 21 | 101 | 1333 | 270 | 0 | 270 | 270 |  |  | 0.01241 | 0.00641 | 0.00641 | 0.00641 | 0.00665
121656 | MILLSTONE_G2 | 24 | 101 | 1633 | 934.5 | 0 | 934.5 | 934.5 |  |  | 0.00588 | 0.00365 | 0.00365 | 0.00365 | 0.00669
121657 | MILLSTONE_G3 | 24 | 101 | 1633 | 1283 | 0 | 1283 | 1283 |  |  | 0.00588 | 0.00365 | 0.00365 | 0.00365 | 0.00669
999194 | NUC_MILLST~1 | 345 | 101 | 1630 | 0 | 0 | 0 | 0 |  |  | 0.00588 | 0.00365 | 0.00365 | 0.00365 | 0.00669
122154 | SIMSBURY SLR | 0.38 | 101 | 1694 | 0 | 0 | 0 | 0 |  |  | 0.00705 | 0.00422 | 0.00422 | 0.00422 | 0.00712
990307 | SUN_NE-SIM~1 | 115 | 101 | 1690 | 0 | 0 | 0 | 0 |  |  | 0.00705 | 0.00422 | 0.00422 | 0.00422 | 0.00712
116556 | COBBLE MT_G | 6.9 | 101 | 1333 | 19.96 | 0 | 19.96 | 19.96 |  |  | 0.01412 | 0.00736 | 0.00736 | 0.00736 | 0.00787
122041 | MIDDLETWN_G2 | 13.8 | 101 | 1713 | 121.29 | 0 | 121.29 | 121.29 |  |  | 0.00715 | 0.00448 | 0.00448 | 0.00448 | 0.00823
122042 | MIDDLETWN_G3 | 22 | 101 | 1713 | 231.71 | 0 | 231.71 | 231.71 |  |  | 0.00715 | 0.00448 | 0.00448 | 0.00448 | 0.00823
122044 | MIDDLETWN_10 | 13.2 | 101 | 1713 | 0 | 0 | 0 | 0 |  |  | 0.00715 | 0.00448 | 0.00448 | 0.00448 | 0.00823
122030 | KLEEN_C1 | 16.5 | 101 | 1713 | 180.65 | 0 | 180.65 | 180.65 |  |  | 0.00729 | 0.00462 | 0.00462 | 0.00462 | 0.00863
122031 | KLEEN_C2 | 16.5 | 101 | 1713 | 180.65 | 0 | 180.65 | 180.65 |  |  | 0.00729 | 0.00462 | 0.00462 | 0.00462 | 0.00863
122032 | KLEEN_S1 | 18 | 101 | 1713 | 258.7 | 0 | 258.7 | 258.7 |  |  | 0.00729 | 0.00462 | 0.00462 | 0.00462 | 0.00863
996240 | AC_BUCK POND | 115 | 101 | 1330 | 0 | 0 | 0 | 0 |  |  | 0.01521 | 0.00798 | 0.00798 | 0.00798 | 0.00867
122043 | MIDDLETWN_G4 | 22 | 101 | 1713 | 402 | 0 | 402 | 402 |  |  | 0.00763 | 0.00491 | 0.00491 | 0.00491 | 0.00936
122046 | MIDDLETWN_12 | 13.8 | 101 | 1713 | 0 | 0 | 0 | 0 |  |  | 0.00763 | 0.00491 | 0.00491 | 0.00491 | 0.00936
122047 | MIDDLETWN_13 | 13.8 | 101 | 1713 | 0 | 0 | 0 | 0 |  |  | 0.00763 | 0.00491 | 0.00491 | 0.00491 | 0.00936
122048 | MIDDLETWN_14 | 13.8 | 101 | 1713 | 0 | 0 | 0 | 0 |  |  | 0.00763 | 0.00491 | 0.00491 | 0.00491 | 0.00936
122049 | MIDDLETWN_15 | 13.8 | 101 | 1713 | 0 | 0 | 0 | 0 |  |  | 0.00763 | 0.00491 | 0.00491 | 0.00491 | 0.00936
990488 | NG_BLACK R~1 | 115 | 101 | 1670 | 0 | 0 | 0 | 0 |  |  | 0.00802 | 0.00516 | 0.00516 | 0.00516 | 0.00977
123635 | HALVARSSON | 192 | 101 | 1830 | 0 | 0 | 0 | 0 |  |  | 0.00832 | 0.00547 | 0.00547 | 0.00547 | 0.01067
122417 | BRANFORD JET | 13.8 | 101 | 1734 | 0 | 0 | 0 | 0 |  |  | 0.00859 | 0.00568 | 0.00568 | 0.00568 | 0.01118
123653 | NEW HAVN HBR | 22 | 101 | 1823 | 0 | 0 | 0 | 0 |  |  | 0.00872 | 0.00578 | 0.00578 | 0.00578 | 0.01142
123655 | NHHP G2 | 13.8 | 101 | 1823 | 0 | 0 | 0 | 0 |  |  | 0.00872 | 0.00578 | 0.00578 | 0.00578 | 0.01142
123656 | NHHP G3-4 | 13.8 | 101 | 1823 | 0 | 0 | 0 | 0 |  |  | 0.00872 | 0.00578 | 0.00578 | 0.00578 | 0.01142
123128 | YALE DG 1 | 13.8 | 101 | 1804 | 0 | 0 | 0 | 0 |  |  | 0.00887 | 0.0059 | 0.0059 | 0.0059 | 0.0117
123129 | YALE DG 2 | 13.8 | 101 | 1804 | 0 | 0 | 0 | 0 |  |  | 0.00887 | 0.0059 | 0.0059 | 0.0059 | 0.0117
122448 | WALLINGFRDG1 | 13.8 | 101 | 1733 | 0 | 0 | 0 | 0 |  |  | 0.00889 | 0.00591 | 0.00591 | 0.00591 | 0.01171
122449 | WALLINGFRDG2 | 13.8 | 101 | 1733 | 0 | 0 | 0 | 0 |  |  | 0.00889 | 0.00591 | 0.00591 | 0.00591 | 0.01171
122450 | WALLINGFRDG3 | 13.8 | 101 | 1733 | 0 | 0 | 0 | 0 |  |  | 0.00889 | 0.00591 | 0.00591 | 0.00591 | 0.01171
122451 | WALLINGFRDG4 | 13.8 | 101 | 1733 | 0 | 0 | 0 | 0 |  |  | 0.00889 | 0.00591 | 0.00591 | 0.00591 | 0.01171
122452 | WALLINGFRDG5 | 13.8 | 101 | 1733 | 0 | 0 | 0 | 0 |  |  | 0.00889 | 0.00591 | 0.00591 | 0.00591 | 0.01171
122453 | WALLINGFRDG6 | 13.8 | 101 | 1733 | 0 | 0 | 0 | 0 |  |  | 0.00889 | 0.00591 | 0.00591 | 0.00591 | 0.01171
122454 | WALLINGFRDG7 | 13.8 | 101 | 1733 | 0 | 0 | 0 | 0 |  |  | 0.00889 | 0.00591 | 0.00591 | 0.00591 | 0.01171
122542 | A.L. PIERCE | 13.8 | 101 | 1733 | 0 | 0 | 0 | 0 |  |  | 0.00889 | 0.00591 | 0.00591 | 0.00591 | 0.01171
990740 | SUN_WALLIN~1 | 115 | 101 | 1730 | 0 | 0 | 0 | 0 |  |  | 0.00889 | 0.00591 | 0.00591 | 0.00591 | 0.01171
122272 | FORESTVILLE | 13.8 | 101 | 1692 | 0 | 0 | 0 | 0 |  |  | 0.00919 | 0.00615 | 0.00615 | 0.00615 | 0.01226
122173 | FRANKLIN DR | 13.2 | 101 | 1692 | 0 | 0 | 0 | 0 |  |  | 0.00967 | 0.0065 | 0.0065 | 0.0065 | 0.01294
122469 | DEVON #10 | 13.8 | 101 | 1733 | 0 | 0 | 0 | 0 |  |  | 0.00991 | 0.00674 | 0.00674 | 0.00674 | 0.0137
122476 | DEVON #15-16 | 13.8 | 101 | 1733 | 93.8 | 0 | 93.8 | 93.8 |  |  | 0.00991 | 0.00674 | 0.00674 | 0.00674 | 0.0137
122477 | DEVON #17-18 | 13.8 | 101 | 1733 | 73.07 | 0 | 93.8 |  |  |  | 0.00991 | 0.00674 | 0.00674 | 0.00674 | 0.0137
998496 | SUN_E ARLN~1 | 46 | 101 | 822 | 0 | 0 | 0 | 0 |  |  | 0.00312 | 0.02405 | 0.02405 | 0.02405 | 0.01422
122481 | MILFORD_C1 | 21 | 101 | 1733 | 267.7 | 0 | 267.7 | 267.7 |  |  | 0.01022 | 0.00699 | 0.00699 | 0.00699 | 0.01428
122482 | MILFORD_C2 | 21 | 101 | 1733 | 267.7 | 0 | 267.7 | 267.7 |  |  | 0.01022 | 0.00699 | 0.00699 | 0.00699 | 0.01428
993313 | NG_CONGRES~1 | 115 | 101 | 1800 | 0 | 0 | 0 | 0 |  |  | 0.0103 | 0.00706 | 0.00706 | 0.00706 | 0.01445
122583 | WATERBURY_G | 13.8 | 101 | 1733 | 97.91 | 0 | 97.91 | 97.91 |  |  | 0.01037 | 0.00709 | 0.00709 | 0.00709 | 0.01449
123642 | BRPT HRBR 4 | 13.8 | 101 | 1803 | 0 | 0 | 0 | 0 |  |  | 0.01036 | 0.0071 | 0.0071 | 0.0071 | 0.01455
122470 | DEVON #11 | 13.8 | 101 | 1733 | 33.12 | 0 | 33.12 | 33.12 |  |  | 0.01037 | 0.00711 | 0.00711 | 0.00711 | 0.01457
122471 | DEVON #12 | 13.8 | 101 | 1733 | 33.12 | 0 | 33.12 | 33.12 |  |  | 0.01037 | 0.00711 | 0.00711 | 0.00711 | 0.01457
122472 | DEVON #13 | 13.8 | 101 | 1733 | 33.12 | 0 | 33.12 | 33.12 |  |  | 0.01037 | 0.00711 | 0.00711 | 0.00711 | 0.01457
122473 | DEVON #14 | 13.8 | 101 | 1733 | 33.12 | 0 | 33.12 | 33.12 |  |  | 0.01037 | 0.00711 | 0.00711 | 0.00711 | 0.01457
990812 | BAT_DEVON-1 | 115 | 101 | 1730 | 0 | 0 | 0 | 0 |  |  | 0.01037 | 0.00711 | 0.00711 | 0.00711 | 0.01457
122586 | TOWANTIC C1 | 18 | 101 | 1733 | 248.66 | 0 | 248.66 | 248.66 |  |  | 0.01042 | 0.00713 | 0.00713 | 0.00713 | 0.01459
122587 | TOWANTIC C2 | 18 | 101 | 1733 | 250.92 | 0 | 250.92 | 250.92 |  |  | 0.01042 | 0.00713 | 0.00713 | 0.00713 | 0.01459
122588 | TOWANTIC ST | 18 | 101 | 1733 | 250.92 | 0 | 250.92 | 250.92 |  |  | 0.01042 | 0.00713 | 0.00713 | 0.00713 | 0.01459
123643 | BRPT RESCO_G | 13.8 | 101 | 1803 | 59.65 | 0 | 59.65 | 59.65 |  |  | 0.0104 | 0.00713 | 0.00713 | 0.00713 | 0.01463
123149 | SIKORSKY | 13.8 | 101 | 1804 | 0 | 0 | 0 | 0 |  |  | 0.01045 | 0.00717 | 0.00717 | 0.00717 | 0.01472
123147 | DERBY DAM HY | 4.16 | 101 | 1804 | 0 | 0 | 0 | 0 |  |  | 0.0105 | 0.00721 | 0.00721 | 0.00721 | 0.01479
993146 | NG_INDIAN ~1 | 13.8 | 101 | 1802 | 0 | 0 | 0 | 0 |  |  | 0.0105 | 0.00721 | 0.00721 | 0.00721 | 0.01479
999389 | BAT_EAST D~1 | 345 | 101 | 1730 | 0 | 0 | 0 | 0 |  |  | 0.01062 | 0.00732 | 0.00732 | 0.00732 | 0.01508
122625 | STEVENSON HY | 6.6 | 101 | 1733 | 21.67 | 0 | 21.67 | 21.67 |  |  | 0.01077 | 0.00742 | 0.00742 | 0.00742 | 0.01529
123628 | BRPT HRBR 5C | 25 | 101 | 1803 | 315.72 | 0 | 315.72 | 315.72 |  |  | 0.01082 | 0.00748 | 0.00748 | 0.00748 | 0.01547
123629 | BRPT HRBR 5S | 18 | 101 | 1803 | 168.58 | 0 | 168.58 | 168.58 |  |  | 0.01082 | 0.00748 | 0.00748 | 0.00748 | 0.01547
123641 | BRPT EN 10ST | 16 | 101 | 1803 | 152.8 | 0 | 152.8 | 152.8 |  |  | 0.01082 | 0.00748 | 0.00748 | 0.00748 | 0.01547
123644 | BRPT EN 11CT | 16 | 101 | 1803 | 165.6 | 0 | 165.6 | 165.6 |  |  | 0.01082 | 0.00748 | 0.00748 | 0.00748 | 0.01547
123645 | BRPT EN 12CT | 16 | 101 | 1803 | 165.6 | 0 | 165.6 | 165.6 |  |  | 0.01082 | 0.00748 | 0.00748 | 0.00748 | 0.01547
993626 | DFO NG_SIN~1 | 345 | 101 | 1810 | 0 | 0 | 0 | 0 |  |  | 0.01082 | 0.00748 | 0.00748 | 0.00748 | 0.01547
122889 | GLENBROOK_S1 | 14.6 | 101 | 1752 | 0 | 0 | 0 | 0 |  |  | 0.01093 | 0.00756 | 0.00756 | 0.00756 | 0.01564
122890 | GLENBROOK_S2 | 14.6 | 101 | 1752 | 0 | 0 | 0 | 0 |  |  | 0.01093 | 0.00756 | 0.00756 | 0.00756 | 0.01564
122911 | WATERSIDE_G | 13.8 | 101 | 1753 | 0 | 0 | 0 | 0 |  |  | 0.01093 | 0.00756 | 0.00756 | 0.00756 | 0.01564
122933 | COSCOB_GEN | 13.8 | 101 | 1753 | 0 | 0 | 0 | 0 |  |  | 0.01093 | 0.00756 | 0.00756 | 0.00756 | 0.01564
122648 | BULLS BRIDGE | 1.15 | 101 | 1734 | 0 | 0 | 0 | 0 |  |  | 0.01116 | 0.00773 | 0.00773 | 0.00773 | 0.01602
122657 | ROCKY RIVER | 13.8 | 101 | 1732 | 29.35 | 0 | 29.35 | 29.35 |  |  | 0.01116 | 0.00773 | 0.00773 | 0.00773 | 0.01602
122660 | KIMB CLARK_G | 13.8 | 101 | 1734 | 12.02 | 0 | 12.02 | 12.02 |  |  | 0.01116 | 0.00773 | 0.00773 | 0.00773 | 0.01602
991172 | SUN_ROCKY ~1 | 115 | 101 | 1730 | 0 | 0 | 0 | 0 |  |  | 0.01116 | 0.00773 | 0.00773 | 0.00773 | 0.01602
122184 | TORRINGTON T | 13.8 | 101 | 1693 | 0 | 0 | 0 | 0 |  |  | 0.01135 | 0.00794 | 0.00794 | 0.00794 | 0.01627
122196 | FALLS VILLGE | 6.6 | 101 | 1693 | 0 | 0 | 0 | 0 |  |  | 0.01135 | 0.00794 | 0.00794 | 0.00794 | 0.01627
122690 | SHEPAUG HYD | 13.8 | 101 | 1734 | 42.95 | 0 | 42.95 | 42.95 |  |  | 0.01177 | 0.00822 | 0.00822 | 0.00822 | 0.01721
122700 | STONY HIL_SC | 12.5 | 101 | 1733 | 0 | 0 | 0 | 0 |  |  | 0.01185 | 0.00829 | 0.00829 | 0.00829 | 0.01737
993005 | SUN_ADAMS | 115 | 101 | 1100 | 0 | 0 | 0 | 0 |  |  | 0.00917 | 0.0412 | 0.0412 | 0.0412 | 0.02314
911560 | NYNE_BWLN | 345 | 102 | 12 | 120.67 | 0 | 466.67 |  |  |  | 0.01995 | 0.01486 | 0.01486 | 0.01486 | 0.03285
926260 | NYPA - CMR | 345 | 102 | 12 | 0 | 0 | 0 | 0 |  |  | 0.01995 | 0.01486 | 0.01486 | 0.01486 | 0.03285
926261 | NYPA - VT | 345 | 102 | 12 | 0 | 0 | 0 | 0 |  |  | 0.01995 | 0.01486 | 0.01486 | 0.01486 | 0.03285
102125 | S_WTRVL_D | 12 | 101 | 112 | 0 | 0 | 0 | 0 |  |  | 0.02121 | 0.01611 | 0.01611 | 0.01611 | 0.03549
107326 | HG_CONVRTR_N | 120 | 101 | 703 | 0 | 0 | 0 | 0 |  |  | 0.02121 | 0.01611 | 0.01611 | 0.01611 | 0.03549
108955 | BELDENS1 | 2.4 | 101 | 704 | 0 | 0 | 0 | 0 |  |  | 0.02121 | 0.01611 | 0.01611 | 0.01611 | 0.03549
109049 | CARVER FALLS | 2.3 | 101 | 704 | 0 | 0 | 0 | 0 |  |  | 0.02121 | 0.01611 | 0.01611 | 0.01611 | 0.03549
109077 | E PITTSFORD | 2.3 | 101 | 704 | 0 | 0 | 0 | 0 |  |  | 0.02121 | 0.01611 | 0.01611 | 0.01611 | 0.03549
109092 | MIDDLESEX_G | 2.4 | 101 | 704 | 0 | 0 | 0 | 0 |  |  | 0.02121 | 0.01611 | 0.01611 | 0.01611 | 0.03549
109101 | SALISBURY | 7.2 | 101 | 704 | 0 | 0 | 0 | 0 |  |  | 0.02121 | 0.01611 | 0.01611 | 0.01611 | 0.03549
109105 | MIDDLEBURY_H | 6.44 | 101 | 704 | 0 | 0 | 0 | 0 |  |  | 0.02121 | 0.01611 | 0.01611 | 0.01611 | 0.03549
109130 | SMITH FALLS | 4.16 | 101 | 704 | 0 | 0 | 0 | 0 |  |  | 0.02121 | 0.01611 | 0.01611 | 0.01611 | 0.03549
109139 | DEWEY MILLS | 4.16 | 101 | 704 | 0 | 0 | 0 | 0 |  |  | 0.02121 | 0.01611 | 0.01611 | 0.01611 | 0.03549
109143 | CAVENDISH_D2 | 12.5 | 101 | 704 | 0 | 0 | 0 | 0 |  |  | 0.02121 | 0.01611 | 0.01611 | 0.01611 | 0.03549
109190 | GRANITE SC1 | 13.8 | 101 | 703 | 0 | 0 | 0 | 0 |  |  | 0.02121 | 0.01611 | 0.01611 | 0.01611 | 0.03549
109200 | GRANITE SC2 | 13.8 | 101 | 703 | 0 | 0 | 0 | 0 |  |  | 0.02121 | 0.01611 | 0.01611 | 0.01611 | 0.03549
109251 | GAGE | 2.4 | 101 | 704 | 0 | 0 | 0 | 0 |  |  | 0.02121 | 0.01611 | 0.01611 | 0.01611 | 0.03549
111110 | PUTNAM 1 | 13.8 | 101 | 1012 | 0 | 0 | 0 | 0 |  |  | 0.02121 | 0.01611 | 0.01611 | 0.01611 | 0.03549
114050 | MALDEN MLS_T | 23 | 101 | 1120 | 0 | 0 | 0 | 0 |  |  | 0.02121 | 0.01611 | 0.01611 | 0.01611 | 0.03549
116569 | TILSON-1113 | 13.8 | 101 | 1372 | 0 | 0 | 0 | 0 |  |  | 0.02121 | 0.01611 | 0.01611 | 0.01611 | 0.03549
121744 | UCONN COGEN | 13.8 | 101 | 1634 | 0 | 0 | 0 | 0 |  |  | 0.02121 | 0.01611 | 0.01611 | 0.01611 | 0.03549
911554 | NYNE_OSWG | 345 | 102 | 12 | 120.67 | 0 | 466.67 |  |  |  | 0.0223 | 0.01751 | 0.01751 | 0.01751 | 0.03809
911531 | NYNE_GILB | 345 | 102 | 12 | 120.67 | 0 | 466.67 |  |  |  | 0.02315 | 0.01718 | 0.01718 | 0.01718 | 0.0387
116651 | INDIAN RIVER | 2.3 | 101 | 1334 | 0 | 0 | 0 | 0 |  |  | 0.05765 | 0.03201 | 0.03201 | 0.03201 | 0.04091
996364 | SUN_BLANDF~1 | 115 | 101 | 1330 | 0 | 0 | 0 | 0 |  |  | 0.05765 | 0.03201 | 0.03201 | 0.03201 | 0.04091
113061 | PLEASANT-NEP | 23 | 101 | 1100 | 0 | 0 | 0 | 0 |  |  | 0.11217 | 0.06287 | 0.06287 | 0.06287 | 0.08227
116638 | WOODLAND JET | 13.2 | 101 | 1374 | 0 | 0 | 0 | 0 |  |  | 0.12481 | 0.07002 | 0.07002 | 0.07002 | 0.09185
116627 | BERKSHRE WND | 0.57 | 101 | 1374 | 0 | 0 | 0 | 0 |  |  | 0.12189 | 0.07487 | 0.07487 | 0.07487 | 0.09301
996336 | SUN BAT_PA~2 | 115 | 101 | 1370 | 0 | 0 | 0 | 0 |  |  | 0.12189 | 0.07487 | 0.07487 | 0.07487 | 0.09301
996625 | SUN BAT_PA~1 | 23 | 101 | 1372 | 0 | 0 | 0 | 0 |  |  | 0.12189 | 0.07487 | 0.07487 | 0.07487 | 0.09301
116618 | ALTRESCO_C1 | 13.8 | 101 | 1373 | 33.65 | 0 | 33.65 | 33.65 |  |  | 0.14614 | 0.08212 | 0.08212 | 0.08212 | 0.10804
116619 | ALTRESCO_C2 | 13.8 | 101 | 1373 | 33.65 | 0 | 33.65 | 33.65 |  |  | 0.14614 | 0.08212 | 0.08212 | 0.08212 | 0.10804
116620 | ALTRESCO_C3 | 13.8 | 101 | 1373 | 31.45 | 0 | 33.65 |  |  |  | 0.14614 | 0.08212 | 0.08212 | 0.08212 | 0.10804
116621 | ALTRESCO_S4 | 13.8 | 101 | 1373 | 0 | 0 | 0 | 0 |  |  | 0.14614 | 0.08212 | 0.08212 | 0.08212 | 0.10804
116608 | DOREEN JET | 13.2 | 101 | 1374 | 0 | 0 | 0 | 0 |  |  | 0.14622 | 0.08213 | 0.08213 | 0.08213 | 0.10809